## Оценка величины КВЛ (2) (hidden)
ПРИЛОЖЕНИЕ 1 к Схеме водоснабжения и водоотведения города на перспективу до 2025 г.
Оценка величины необходимых капитальных вложений в строительство и реконструкцию объектов централизованных систем водоснабжения
Таблица 1 Обоснование мероприятий по водоснабжению питьевой водой, определение финансовых потребностей с использованием объектов-аналогов.
№ п/п | Наименование объекта | Обоснование реализации мероприятия | Ед.изм. | Объем ные показа тели | Диаме тры | Сроки реализац ии мероприя тия, годы | Финансовые потребности по объекту тыс.руб. | Примечание | Наименование сметы аналога
| Строительство станции УФ-обеззараживания воды на Ново-Сормовской водопроводной станции (по адресу: город Нижний Новгород, Сормовский район, ул. Алебастровая, д. 91) | Улучшение качества воды, подаваемой потребителям в Заречной части города. | м3/сут | 380 тыс м3/сут |  | 2013-2019 | 473239.363 | п.66 | Модернизация насосной станции второго подъема с установкой УФО питьевой воды на Ново-Сормовской водопроводной станции | оставляем стоимость
| Создание станции обеззараживания воды на Ново-Сормовской водопроводной станции (по адресу: город Нижний Новгород, Сормовский район, ул. Алебастровая, д. 91) | Улучшение качества воды в Сормовском, Московском, Канавинском и Ленинском районах города Нижний Новогород. Ликвидация потенциальной опасности и улучшение экологической ситуации с помощью отказа от хранения и применения жидкого хлора, тем самым устранение опасности разгерметизации емкостей с большим запасом жидкого хлора, хранящегося на площадке очистных сооружений, размещенного вблизи жилой застройки. | объект | 1 |  | 2014-2020 | 333689.69 |  | Положительное заключение ГЭ от 01.03.2018 | по ГЭ сумма 333689,69, а по ипм 288789,57
| Создание станции обеззараживания воды на водопроводной станции «Малиновая гряда» (по адресу: город Нижний Новгород, Приокский район, пр. Гагарина, д. 121) | Улучшение качества воды в Советском и Приокском районах города Нижний Новогород. Ликвидация потенциальной опасности и улучшение экологической ситуации с помощью отказа от хранения и применения жидкого хлора, тем самым устранение опасности разгерметизации емкостей с большим запасом жидкого хлора, хранящегося на площадке очистных сооружений, размещенного вблизи жилой застройки. | объект | 1 |  | 2014-2023 | 212746.47 |  | Утвержденная ИП Модернизация | по ГЭ сумма 184299,39, а по ипм 212746,47
| Строительство водопроводной станции «Березовая Пойма» в Московском районе (по адресу: город Нижний Новгород, Московский район, пос. Берёзовая пойма) | В рамках мероприятия планируется выполнить строительство водопроводной станции «Березовая Пойма» в Московском районе. Основание для реализации – обращение Роспотребнадзора Нижегородской области, выявившего в питьевой воде в пос. Березовая пойма повышенное содержание железа | объект | 1 |  | 2017-2022 | 117009.28 |  | Утвержденная ИП Модернизация | по ГЭ нет суммы - отрицательная - 118016,9 по смете
| Модернизация хлораторной на водопроводной станции «Малиновая гряда» (Нижний Новгород, проспект Гагарина, д. 121) | Существующая хлораторная построена в 1978 году по типовому проекту № 901-3-8/70 «Хлораторная производительностью 50 кг хлора в час, совмещенная с расходным складом хлора для обеззараживания водопровода и канализации». В 1991 году осуществлена реконструкция хлораторной по проекту №8262, выполненному институтом «Гипрокоммунводоканал» (г. Москва) в 1988 году. В результате реконструкции производительность хлораторной установки увеличена до 113 кг хлора в час. | объект | 1 |  | 2018-2020 | 30692.5139 |  | Утвержденная ИП Модернизация
| Строительство сооружения для ликвидации сброса промывных вод, сбору и перекачке осадка в городскую канализацию Ново-Сормовской водопроводной станции (по адресу: город Нижний Новгород, Сормовский район, ул. Але-бастровая, д. 91) | Выполнение мероприятий направленных на исполнения требований действующего природоохранного законодательства. Ликвидация открытого выпуска промывных вод в р. В о лгу и повторное использование промывной воды, тем самым уменьшая количество забираемой из реки воды. Сброс осадка в систему городской канализации. | объект | 1 |  | 2013-2022 |  |  | Строительство сооружений для ликвидации сброса промывных вод, сбору и перекачке осадка в городскую канализацию на Ново-Сормовской водопроводной станции | Белова Т.Е., сумма
| Рыбозащитное устройство типа "жалюзийный экран с потокопреобразователем" водозабора НС № 1 Автозаводской водопроводной станции | Выполнение мероприятий направленных на исполнения требований действующего природоохранного законодательства | объект | 1 |  | 2014-2016 | 4355.758 | п.68 | Рыбозащитное устройство типа "жалюзийный экран с потокопреобразователем" водозабора НС № 1 Автозаводской водопроводной станции
| Модернизация насосной станции второго подъема с установкой УФО питьевой воды на Ленинской водопроводной станции | Улучшение качества воды, подаваемой потребителям в Заречной части города. | м3/сут | 200 тыс м3/сут |  | 2015-2018 | 264848.6091 | п.66 | Модернизация насосной станции второго подъема с установкой УФО питьевой воды на Ново-Сормовской водопроводной станции
| Модернизация водопроводной станции "Слудинская" по адресу: город Нижний Новгород, Советсткий район, пр. Гагарина, д. 31: Реконструкция напорных водоводов Д800 мм и Д900 мм от НС-1 и НС-1А на водопроводной станции «Слудинская» по адресу: г. Н. Новгород, Советский район, пр. Гагарина, д.31 | В рамках данного мероприятия планируется выполнить мероприятие по предотвращению гидроударов на Слудинской в/станции |  |  |  | 2018-2020 | 32290.3238 |  | Утвержденная //ИП Модернизация | ГЭ нет и не будет раньше февраля...после расчета устойчивости склона и выполнения геологии
| Водопроводная станция "Малиновая гряда" насосная станция-II подъема. Установка частотно-регул. привода на насосы | Энергосбережение,снижение эксплуатационных затрат | м3/сут | 200 тыс м3/сут |  | 2014-2020 | 5963.0509 | п.75 | водопроводная станция "Малиновая гряда" насосная станция-II подъема. Установка частотно-регул. привода на насосы | незавершенное строительство
| Создание автоматизированной системы управления технологическими процессами водоснабжения и водоотведения АО «Нижегородский водоканал» (Диспетчеризация водоснабжения) | Обеспечение контроля и эффективного управления ресурсами предприятия. | объект | 1 |  | 2018-2022 | 317219.8074 |  | Утвержденная //ИП Модернизация
| Создание АСУ ТП ВиВ. Рек. запорно-регулирующего узла водопр. колодца, пр. Гагарина, 37б, инв.№090544221 | Обеспечение контроля и эффективного управления ресурсами предприятия. | объект | 1 |  | 2015-2019 | 1418.6764 |  | Утвержденная //ИП Модернизация
| Создание АСУ ТП ПОВ (подъем и обработка воды)», по объекту «Создание автоматизированной системы диспетчерского контроля и управления процессом фильтрации ВС Малиновая гряда по адресу: г. Нижний Новгород, просп. Гагарина, д. 121» | Обеспечение контроля и эффективного управления ресурсами предприятия. | объект | 1 |  | 2017-2020 | 6577.726 |  | Утвержденная //ИП Модернизация
| Создание системы автоматического регулирования мощности ламп (г. Нижний Новгород, Сормовский район, ул. Алебастровая, д. 91) (САРМЛ) АСУТП ВиВ | Обеспечение контроля и эффективного управления ресурсами предприятия. | объект | 1 |  | 2019-2020 | 1765.44 |  | Утвержденная //ИП Модернизация
| Модернизация водопроводных станций с установкой оборудования по предварительной аммонизации, в т.ч.: Модернизация Ново-Сормовской водопроводной станции по адресу: город Нижний Новгород, Сормовский район, ул. Алебастровая, д. 91. Установка оборудования по предварительной аммонизации на территории НС-1. | Оборудование аммиачной водопроводной станции выработало свой ресурс и не соответствует «Правилам безопасности для наземных складов жидкого аммиака» и паспорту безопасности используемой аммиачной воды, в соответствии с которыми хранение данного реагента должно осуществляться в герметичной таре в крытых помещениях или в специально предназначенных для хранения емкостях. Несоблюдение данных требований может привести к разгерметизации оборудования, риску взрыва и/или возникновения несчастных случаев на насосных станциях первого подъема. | объект | 1 |  | 2019-2020 | 28141.28 |  | Заключение ГЭ от 07.08.2019
| Модернизация водопроводных станций с установкой оборудования по предварительной аммонизации, в т.ч.: Модернизация водопроводной станции «Малиновая гряда» по адресу: город Нижний Новгород, Приокский район, пр. Гагарина, д. 121. Установка оборудования по предварительной аммонизации на территории НС-1. | Оборудование аммиачной водопроводной станции выработало свой ресурс и не соответствует «Правилам безопасности для наземных складов жидкого аммиака» и паспорту безопасности используемой аммиачной воды, в соответствии с которыми хранение данного реагента должно осуществляться в герметичной таре в крытых помещениях или в специально предназначенных для хранения емкостях. Несоблюдение данных требований может привести к разгерметизации оборудования, риску взрыва и/или возникновения несчастных случаев на насосных станциях первого подъема. | объект | 1 |  | 2019-2020 | 24017.23 |  | Заключение ГЭ от 28.06.2019
| Модернизация водопроводных станций с установкой оборудования по предварительной аммонизации, в т.ч.: Модернизация водопроводной станции «Слудинская» по адресу: город Нижний Новгород, Советский район, пр. Гагарина, д. 31. Установка оборудования по предварительной аммонизации на территории НС-1 | Оборудование аммиачной водопроводной станции выработало свой ресурс и не соответствует «Правилам безопасности для наземных складов жидкого аммиака» и паспорту безопасности используемой аммиачной воды, в соответствии с которыми хранение данного реагента должно осуществляться в герметичной таре в крытых помещениях или в специально предназначенных для хранения емкостях. Несоблюдение данных требований может привести к разгерметизации оборудования, риску взрыва и/или возникновения несчастных случаев на насосных станциях первого подъема. | объект | 1 |  | 2019-2020 | 26419.75 |  | Заключение ГЭ от 28.06.2019
| Проектирование мероприятий по защите водозабора Ново-Сормовской водопроводной станции от воздействия при строительстве и эксплуатации Нижегородского низконапорного гидроузла. Первый этап: Выполнение научно-исследовательской работы по теме: «Влияние строительства Нижегородского низконапорного гидроузла на работу Ново-Сормовской водопроводной станции АО «Нижегородский водоканал», включая анализ материалов проекта «Строительство Нижегородского низконапорного гидроузла» и проведение исследований по рассмотрению возможности реализации альтернативного варианта обеспечения судоходных условий на участке р. Волги от шлюзов Городецкого гидроузла до Нижнего Новгорода, и выполнение работ по графическому описанию местоположения границ зон санитарной охраны (ЗСО) поверхностных источников питьевого и хозяйственно-бытового водоснабжения объектов, эксплуатируемых АО «Нижегородский водоканал», определению координат характерных точек границ вышеуказанных зон. |  |  |  |  | 2019-2020 | 30700 |  | Утвержденная //ИП Модернизация, ПИР | вопрос ??? Хотят привязать к рыбозащите
Модернизация ВНС
17 | Модернизация ВНС Шаляпина, 24-а (инв.№ 000110262) (ВНС Шаляпина, 24-а) | Повышение надежности работы водопроводных сетей и сооружений, улучшение качества питьевой воды. | м3/сут | 2400 |  | 2019-2023 | 2268.1749 | п.52 | Модернизация водопроводных насосных станций (ВНС) с установкой частотно-регулируемого привода" (ВНС ул. Федосеенко, 102) Технорабочий проект АУВБ.425285.В01 "Станция управления ВНС ОАО "НВ" Производительность 4800 м3/сут Водопроводная насосная станция по ул. Мончегорская автозаводского района. ТНС-29. сметы 173/10-1;046/05-3.1 Том 5 Производительность 2400 м3/сут
21 | Модернизация ВНС Нартова, 31 (инв.№ 000110275) (ВНС Нартова, 31) | Повышение надежности работы водопроводных сетей и сооружений, улучшение качества питьевой воды. | м3/сут | 600 |  | 2019-2023 | 567.0437 | п.52 | Модернизация водопроводных насосных станций (ВНС) с установкой частотно-регулируемого привода" (ВНС ул. Федосеенко, 102) Технорабочий проект АУВБ.425285.В01 "Станция управления ВНС ОАО "НВ" Производительность 4800 м3/сут Водопроводная насосная станция по ул. Мончегорская автозаводского района. ТНС-29. сметы 173/10-1;046/05-3.1 Том 5 Производительность 2400 м3/сут
22 | Модернизация ВНС в ЦТП Артельная, 6-а (инв.№ 001110048) (ВНС в ЦТП Артельная, 6-а) | Повышение надежности работы водопроводных сетей и сооружений, улучшение качества питьевой воды. | м3/сут | 192 |  | 2019-2023 | 181.454 | п.52 | Модернизация водопроводных насосных станций (ВНС) с установкой частотно-регулируемого привода" (ВНС ул. Федосеенко, 102) Технорабочий проект АУВБ.425285.В01 "Станция управления ВНС ОАО "НВ" Производительность 4800 м3/сут Водопроводная насосная станция по ул. Мончегорская автозаводского района. ТНС-29. сметы 173/10-1;046/05-3.1 Том 5 Производительность 2400 м3/сут
23 | Модернизация ВНС-6 Политбойцов, 15-а (инв.№ 000110062) (ВНС-6 Политбойцов, 15-а) | Повышение надежности работы водопроводных сетей и сооружений, улучшение качества питьевой воды. | м3/сут | 4800 |  | 2019-2023 | 4536.3498 | п.52 | Модернизация водопроводных насосных станций (ВНС) с установкой частотно-регулируемого привода" (ВНС ул. Федосеенко, 102) Технорабочий проект АУВБ.425285.В01 "Станция управления ВНС ОАО "НВ" Производительность 4800 м3/сут Водопроводная насосная станция по ул. Мончегорская автозаводского района. ТНС-29. сметы 173/10-1;046/05-3.1 Том 5 Производительность 2400 м3/сут
28 | Модернизация ВНС с ИБ-2 Молодежный, 78а (инв.№ 000110136) (ВНС с ИБ-2 Молодежный, 78) | Повышение надежности работы водопроводных сетей и сооружений, улучшение качества питьевой воды. | м3/сут | 1080 |  | 2019-2023 | 1020.6787 | п.52 | Модернизация водопроводных насосных станций (ВНС) с установкой частотно-регулируемого привода" (ВНС ул. Федосеенко, 102) Технорабочий проект АУВБ.425285.В01 "Станция управления ВНС ОАО "НВ" Производительность 4800 м3/сут Водопроводная насосная станция по ул. Мончегорская автозаводского района. ТНС-29. сметы 173/10-1;046/05-3.1 Том 5 Производительность 2400 м3/сут
| Реконструкция кабельной линии 6кВ от ПС «Ковалиха» до РУ-6кВ ВНС «Высоковская» (Инв. № 000332638) | Повышение надежности работы водопроводной станции. Аварийное состояние сетей |  |  |  | 2020-2023 | 84641.92 |  | расчет по аналогу
45 | ВНС (ул. Красных Зорь, д.14б) | Повышение надежности работы водопроводных сетей и сооружений. Снижение эксплуатационных затрат | м3/сут | 2400 |  | 2019-2023 | 2786.8921 | п.55 | "Модернизация канализационных насосных станций с заменой насосов и переводом их в автоматический режим" выполнение проектных работ (проектная и рабочая документация) прокладка самотечного коллектора с последующим демонтажом КНС №1" 1.2.11/10-НК Том 5
48 | ВНС "Сортировочная" (435 км, ул. Удмуртская, д.38а) | Повышение надежности работы водопроводных сетей и сооружений. Снижение эксплуатационных затрат | м3/сут | 12000 |  | 2019-2023 | 13756.7463 | п.55 | "Модернизация канализационных насосных станций с заменой насосов и переводом их в автоматический режим" выполнение проектных работ (проектная и рабочая документация) прокладка самотечного коллектора с последующим демонтажом КНС №1" 1.2.11/10-НК Том 5
50 | ЦТП ул. Лесной городок, д.5 | Повышение надежности работы водопроводных сетей и сооружений. Снижение эксплуатационных затрат | м3/сут | 192 |  | 2019-2023 | 222.9514 | п.55 | "Модернизация канализационных насосных станций с заменой насосов и переводом их в автоматический режим" выполнение проектных работ (проектная и рабочая документация) прокладка самотечного коллектора с последующим демонтажом КНС №1" 1.2.11/10-НК Том 5
56 | ВНС ул. Волжская, 40 а | Повышение надежности работы водопроводных сетей и сооружений. Снижение эксплуатационных затрат | м3/сут | 2400 |  | 2019-2023 | 2556.2993 | п.55 | "Модернизация канализационных насосных станций с заменой насосов и переводом их в автоматический режим" выполнение проектных работ (проектная и рабочая документация) прокладка самотечного коллектора с последующим демонтажом КНС №1" 1.2.11/10-НК Том 5
65 | ВНС ул. Болотникова, 2 | Повышение надежности работы водопроводных сетей и сооружений. Снижение эксплуатационных затрат | м3/сут | 1080 |  | 2019-2023 | 1254.1015 | п.55 | "Модернизация канализационных насосных станций с заменой насосов и переводом их в автоматический режим" выполнение проектных работ (проектная и рабочая документация) прокладка самотечного коллектора с последующим демонтажом КНС №1" 1.2.11/10-НК Том 5
69 | ВНС ул. Светлоярская, 36а | Повышение надежности работы водопроводных сетей и сооружений. Снижение эксплуатационных затрат | м3/сут | 600 |  | 2019-2023 | 687.8373 | п.55 | "Модернизация канализационных насосных станций с заменой насосов и переводом их в автоматический режим" выполнение проектных работ (проектная и рабочая документация) прокладка самотечного коллектора с последующим демонтажом КНС №1" 1.2.11/10-НК Том 5
70 | ВНС ул. Мокроусова, 23а | Повышение надежности работы водопроводных сетей и сооружений. Снижение эксплуатационных затрат | м3/сут | 600 |  | 2019-2023 | 687.8373 | п.55 | "Модернизация канализационных насосных станций с заменой насосов и переводом их в автоматический режим" выполнение проектных работ (проектная и рабочая документация) прокладка самотечного коллектора с последующим демонтажом КНС №1" 1.2.11/10-НК Том 5
87 | ВНС ул. Днепропетровская, д.8б | Повышение надежности работы водопроводных сетей и сооружений. Снижение эксплуатационных затрат | м3/сут | 2160 |  | 2019-2023 | 2508.2029 | п.55 | "Модернизация канализационных насосных станций с заменой насосов и переводом их в автоматический режим" выполнение проектных работ (проектная и рабочая документация) прокладка самотечного коллектора с последующим демонтажом КНС №1" 1.2.11/10-НК Том 5
96 | ВНС ул. Таганская, 4б | Повышение надежности работы водопроводных сетей и сооружений. Снижение эксплуатационных затрат | м3/сут | 2160 |  | 2019-2023 | 2197.1164 | п.52 | Модернизация водопроводных насосных станций (ВНС) с установкой частотно-регулируемого привода" (ВНС ул. Федосеенко, 102) Технорабочий проект АУВБ.425285.В01 "Станция управления ВНС ОАО "НВ" Производительность 4800 м3/сут Водопроводная насосная станция по ул. Мончегорская автозаводского района. ТНС-29. сметы 173/10-1;046/05-3.1 Том 5 Производительность 2400 м3/сут
97 | ВНС в ЦТП пер. Тургайский, 3а (котельная) | Повышение надежности работы водопроводных сетей и сооружений. Снижение эксплуатационных затрат | м3/сут | 1080 |  | 2019-2023 | 1098.5582 | п.52 | Модернизация водопроводных насосных станций (ВНС) с установкой частотно-регулируемого привода" (ВНС ул. Федосеенко, 102) Технорабочий проект АУВБ.425285.В01 "Станция управления ВНС ОАО "НВ" Производительность 4800 м3/сут Водопроводная насосная станция по ул. Мончегорская автозаводского района. ТНС-29. сметы 173/10-1;046/05-3.1 Том 5 Производительность 2400 м3/сут
98 | ВНС в ЦТП-5 пр.Ленина, 45/5 | Повышение надежности работы водопроводных сетей и сооружений. Снижение эксплуатационных затрат | м3/сут | 7680 |  | 2019-2023 | 7258.1597 | п.52 | Модернизация водопроводных насосных станций (ВНС) с установкой частотно-регулируемого привода" (ВНС ул. Федосеенко, 102) Технорабочий проект АУВБ.425285.В01 "Станция управления ВНС ОАО "НВ" Производительность 4800 м3/сут Водопроводная насосная станция по ул. Мончегорская автозаводского района. ТНС-29. сметы 173/10-1;046/05-3.1 Том 5 Производительность 2400 м3/сут
100 | ВНС-2 ул. Веденяпина, 13а | Повышение надежности работы водопроводных сетей и сооружений. Снижение эксплуатационных затрат | м3/сут | 2400 |  | 2019-2023 | 2268.1749 | п.52 | Модернизация водопроводных насосных станций (ВНС) с установкой частотно-регулируемого привода" (ВНС ул. Федосеенко, 102) Технорабочий проект АУВБ.425285.В01 "Станция управления ВНС ОАО "НВ" Производительность 4800 м3/сут Водопроводная насосная станция по ул. Мончегорская автозаводского района. ТНС-29. сметы 173/10-1;046/05-3.1 Том 5 Производительность 2400 м3/сут
103 | ИБ-6 ул. Дружаева, 7а | Повышение надежности работы водопроводных сетей и сооружений. Снижение эксплуатационных затрат | м3/сут | 2400 |  | 2019-2023 | 2268.1749 | п.52 | Модернизация водопроводных насосных станций (ВНС) с установкой частотно-регулируемого привода" (ВНС ул. Федосеенко, 102) Технорабочий проект АУВБ.425285.В01 "Станция управления ВНС ОАО "НВ" Производительность 4800 м3/сут Водопроводная насосная станция по ул. Мончегорская автозаводского района. ТНС-29. сметы 173/10-1;046/05-3.1 Том 5 Производительность 2400 м3/сут
105 | ТНС-16 ул. Я.Купалы, 16 | Повышение надежности работы водопроводных сетей и сооружений. Снижение эксплуатационных затрат | м3/сут | 3840 |  | 2019-2023 | 3629.0798 | п.52 | Модернизация водопроводных насосных станций (ВНС) с установкой частотно-регулируемого привода" (ВНС ул. Федосеенко, 102) Технорабочий проект АУВБ.425285.В01 "Станция управления ВНС ОАО "НВ" Производительность 4800 м3/сут Водопроводная насосная станция по ул. Мончегорская автозаводского района. ТНС-29. сметы 173/10-1;046/05-3.1 Том 5 Производительность 2400 м3/сут
107 | ТНС-21 ул. Львовская, 21 | Повышение надежности работы водопроводных сетей и сооружений. Снижение эксплуатационных затрат | м3/сут | 2160 |  | 2019-2023 | 2041.3574 | п.52 | Модернизация водопроводных насосных станций (ВНС) с установкой частотно-регулируемого привода" (ВНС ул. Федосеенко, 102) Технорабочий проект АУВБ.425285.В01 "Станция управления ВНС ОАО "НВ" Производительность 4800 м3/сут Водопроводная насосная станция по ул. Мончегорская автозаводского района. ТНС-29. сметы 173/10-1;046/05-3.1 Том 5 Производительность 2400 м3/сут
109 | ТНС-23 ул. Сазанова, 4 | Повышение надежности работы водопроводных сетей и сооружений. Снижение эксплуатационных затрат | м3/сут | 2400 |  | 2019-2023 | 2441.2405 | п.52 | Модернизация водопроводных насосных станций (ВНС) с установкой частотно-регулируемого привода" (ВНС ул. Федосеенко, 102) Технорабочий проект АУВБ.425285.В01 "Станция управления ВНС ОАО "НВ" Производительность 4800 м3/сут Водопроводная насосная станция по ул. Мончегорская автозаводского района. ТНС-29. сметы 173/10-1;046/05-3.1 Том 5 Производительность 2400 м3/сут
110 | ТНС-24 ул. Красноуральская, 5а | Повышение надежности работы водопроводных сетей и сооружений. Снижение эксплуатационных затрат | м3/сут | 2160 |  | 2019-2023 | 2197.1164 | п.52 | Модернизация водопроводных насосных станций (ВНС) с установкой частотно-регулируемого привода" (ВНС ул. Федосеенко, 102) Технорабочий проект АУВБ.425285.В01 "Станция управления ВНС ОАО "НВ" Производительность 4800 м3/сут Водопроводная насосная станция по ул. Мончегорская автозаводского района. ТНС-29. сметы 173/10-1;046/05-3.1 Том 5 Производительность 2400 м3/сут
111 | ТНС-26 пр. Ильича, 40 | Повышение надежности работы водопроводных сетей и сооружений. Снижение эксплуатационных затрат | м3/сут | 4800 |  | 2019-2023 | 4536.3498 | п.52 | Модернизация водопроводных насосных станций (ВНС) с установкой частотно-регулируемого привода" (ВНС ул. Федосеенко, 102) Технорабочий проект АУВБ.425285.В01 "Станция управления ВНС ОАО "НВ" Производительность 4800 м3/сут Водопроводная насосная станция по ул. Мончегорская автозаводского района. ТНС-29. сметы 173/10-1;046/05-3.1 Том 5 Производительность 2400 м3/сут
112 | ВНС пр. Ленина, 30а | Повышение надежности работы водопроводных сетей и сооружений. Снижение эксплуатационных затрат | м3/сут | 480 |  | 2019-2023 | 494.5555 | п.52 | Модернизация водопроводных насосных станций (ВНС) с установкой частотно-регулируемого привода" (ВНС ул. Федосеенко, 102) Технорабочий проект АУВБ.425285.В01 "Станция управления ВНС ОАО "НВ" Производительность 4800 м3/сут Водопроводная насосная станция по ул. Мончегорская автозаводского района. ТНС-29. сметы 173/10-1;046/05-3.1 Том 5 Производительность 2400 м3/сут
113 | ВНС пр. Ленина, 69а | Повышение надежности работы водопроводных сетей и сооружений. Снижение эксплуатационных затрат | м3/сут | 600 |  | 2019-2023 | 610.3101 | п.52 | Модернизация водопроводных насосных станций (ВНС) с установкой частотно-регулируемого привода" (ВНС ул. Федосеенко, 102) Технорабочий проект АУВБ.425285.В01 "Станция управления ВНС ОАО "НВ" Производительность 4800 м3/сут Водопроводная насосная станция по ул. Мончегорская автозаводского района. ТНС-29. сметы 173/10-1;046/05-3.1 Том 5 Производительность 2400 м3/сут
114 | ВНС б. Заречный, 7г | Повышение надежности работы водопроводных сетей и сооружений. Снижение эксплуатационных затрат | м3/сут | 1080 |  | 2019-2023 | 1020.6787 | п.52 | Модернизация водопроводных насосных станций (ВНС) с установкой частотно-регулируемого привода" (ВНС ул. Федосеенко, 102) Технорабочий проект АУВБ.425285.В01 "Станция управления ВНС ОАО "НВ" Производительность 4800 м3/сут Водопроводная насосная станция по ул. Мончегорская автозаводского района. ТНС-29. сметы 173/10-1;046/05-3.1 Том 5 Производительность 2400 м3/сут
117 | ВНС пр. Ленина, 48д (Чугунова) | Повышение надежности работы водопроводных сетей и сооружений. Снижение эксплуатационных затрат | м3/сут | 2400 |  | 2019-2023 | 2441.2405 | п.52 | Модернизация водопроводных насосных станций (ВНС) с установкой частотно-регулируемого привода" (ВНС ул. Федосеенко, 102) Технорабочий проект АУВБ.425285.В01 "Станция управления ВНС ОАО "НВ" Производительность 4800 м3/сут Водопроводная насосная станция по ул. Мончегорская автозаводского района. ТНС-29. сметы 173/10-1;046/05-3.1 Том 5 Производительность 2400 м3/сут
119 | ВНС Даргомыжского, 11а | Повышение надежности работы водопроводных сетей и сооружений. Снижение эксплуатационных затрат | м3/сут | 2400 |  | 2019-2023 | 2268.1749 | п.52 | Модернизация водопроводных насосных станций (ВНС) с установкой частотно-регулируемого привода" (ВНС ул. Федосеенко, 102) Технорабочий проект АУВБ.425285.В01 "Станция управления ВНС ОАО "НВ" Производительность 4800 м3/сут Водопроводная насосная станция по ул. Мончегорская автозаводского района. ТНС-29. сметы 173/10-1;046/05-3.1 Том 5 Производительность 2400 м3/сут
120 | ВНС пер. Трамвайный, 1а | Повышение надежности работы водопроводных сетей и сооружений. Снижение эксплуатационных затрат | м3/сут | 600 |  | 2019-2023 | 618.1943 | п.52 | Модернизация водопроводных насосных станций (ВНС) с установкой частотно-регулируемого привода" (ВНС ул. Федосеенко, 102) Технорабочий проект АУВБ.425285.В01 "Станция управления ВНС ОАО "НВ" Производительность 4800 м3/сут Водопроводная насосная станция по ул. Мончегорская автозаводского района. ТНС-29. сметы 173/10-1;046/05-3.1 Том 5 Производительность 2400 м3/сут
122 | ВНС ул. Премудрова, 12а (котельная) | Повышение надежности работы водопроводных сетей и сооружений. Снижение эксплуатационных затрат | м3/сут | 7560 |  | 2019-2023 | 7789.2484 | п.52 | Модернизация водопроводных насосных станций (ВНС) с установкой частотно-регулируемого привода" (ВНС ул. Федосеенко, 102) Технорабочий проект АУВБ.425285.В01 "Станция управления ВНС ОАО "НВ" Производительность 4800 м3/сут Водопроводная насосная станция по ул. Мончегорская автозаводского района. ТНС-29. сметы 173/10-1;046/05-3.1 Том 5 Производительность 2400 м3/сут
126 | ВНС в ЦТП бульвар Заречный, 3а | Повышение надежности работы водопроводных сетей и сооружений. Снижение эксплуатационных затрат | м3/сут | 2160 |  | 2019-2023 | 2197.1164 | п.52 | Модернизация водопроводных насосных станций (ВНС) с установкой частотно-регулируемого привода" (ВНС ул. Федосеенко, 102) Технорабочий проект АУВБ.425285.В01 "Станция управления ВНС ОАО "НВ" Производительность 4800 м3/сут Водопроводная насосная станция по ул. Мончегорская автозаводского района. ТНС-29. сметы 173/10-1;046/05-3.1 Том 5 Производительность 2400 м3/сут
128 | ЦТП-3 ул. Есенина, 31. | Повышение надежности работы водопроводных сетей и сооружений. Снижение эксплуатационных затрат | м3/сут | 7680 |  | 2019-2023 | 7811.9696 | п.52 | Модернизация водопроводных насосных станций (ВНС) с установкой частотно-регулируемого привода" (ВНС ул. Федосеенко, 102) Технорабочий проект АУВБ.425285.В01 "Станция управления ВНС ОАО "НВ" Производительность 4800 м3/сут Водопроводная насосная станция по ул. Мончегорская автозаводского района. ТНС-29. сметы 173/10-1;046/05-3.1 Том 5 Производительность 2400 м3/сут
129 | ЦТП-7 ул. Гордеевская, 34а | Повышение надежности работы водопроводных сетей и сооружений. Снижение эксплуатационных затрат | м3/сут | 2160 |  | 2019-2023 | 2197.1164 | п.52 | Модернизация водопроводных насосных станций (ВНС) с установкой частотно-регулируемого привода" (ВНС ул. Федосеенко, 102) Технорабочий проект АУВБ.425285.В01 "Станция управления ВНС ОАО "НВ" Производительность 4800 м3/сут Водопроводная насосная станция по ул. Мончегорская автозаводского района. ТНС-29. сметы 173/10-1;046/05-3.1 Том 5 Производительность 2400 м3/сут
135 | ИБ-7 ул. Бурденко, 25 | Повышение надежности работы водопроводных сетей и сооружений. Снижение эксплуатационных затрат | м3/сут | 480 |  | 2019-2023 | 494.5555 | п.52 | Модернизация водопроводных насосных станций (ВНС) с установкой частотно-регулируемого привода" (ВНС ул. Федосеенко, 102) Технорабочий проект АУВБ.425285.В01 "Станция управления ВНС ОАО "НВ" Производительность 4800 м3/сут Водопроводная насосная станция по ул. Мончегорская автозаводского района. ТНС-29. сметы 173/10-1;046/05-3.1 Том 5 Производительность 2400 м3/сут
137 | ТНС-4 ул. Пермякова, 34 | Повышение надежности работы водопроводных сетей и сооружений. Снижение эксплуатационных затрат | м3/сут | 2400 |  | 2019-2023 | 2268.1749 | п.52 | Модернизация водопроводных насосных станций (ВНС) с установкой частотно-регулируемого привода" (ВНС ул. Федосеенко, 102) Технорабочий проект АУВБ.425285.В01 "Станция управления ВНС ОАО "НВ" Производительность 4800 м3/сут Водопроводная насосная станция по ул. Мончегорская автозаводского района. ТНС-29. сметы 173/10-1;046/05-3.1 Том 5 Производительность 2400 м3/сут
138 | ТНС-8 ул. Ю.Шоссе, 28а (ул. Старых м3/сутодств.) | Повышение надежности работы водопроводных сетей и сооружений. Снижение эксплуатационных затрат | м3/сут | 2400 |  | 2019-2023 | 2441.2405 | п.52 | Модернизация водопроводных насосных станций (ВНС) с установкой частотно-регулируемого привода" (ВНС ул. Федосеенко, 102) Технорабочий проект АУВБ.425285.В01 "Станция управления ВНС ОАО "НВ" Производительность 4800 м3/сут Водопроводная насосная станция по ул. Мончегорская автозаводского района. ТНС-29. сметы 173/10-1;046/05-3.1 Том 5 Производительность 2400 м3/сут
139 | ТНС-10 ул. Ватутина, 16а | Повышение надежности работы водопроводных сетей и сооружений. Снижение эксплуатационных затрат | м3/сут | 3840 |  | 2019-2023 | 3629.0798 | п.52 | Модернизация водопроводных насосных станций (ВНС) с установкой частотно-регулируемого привода" (ВНС ул. Федосеенко, 102) Технорабочий проект АУВБ.425285.В01 "Станция управления ВНС ОАО "НВ" Производительность 4800 м3/сут Водопроводная насосная станция по ул. Мончегорская автозаводского района. ТНС-29. сметы 173/10-1;046/05-3.1 Том 5 Производительность 2400 м3/сут
140 | ТНС-11 ул. Школьная, 32 | Повышение надежности работы водопроводных сетей и сооружений. Снижение эксплуатационных затрат | м3/сут | 2400 |  | 2019-2023 | 2441.2405 | п.52 | Модернизация водопроводных насосных станций (ВНС) с установкой частотно-регулируемого привода" (ВНС ул. Федосеенко, 102) Технорабочий проект АУВБ.425285.В01 "Станция управления ВНС ОАО "НВ" Производительность 4800 м3/сут Водопроводная насосная станция по ул. Мончегорская автозаводского района. ТНС-29. сметы 173/10-1;046/05-3.1 Том 5 Производительность 2400 м3/сут
145 | ТНС-18 ул. Космическая, 49 (ул.Минеева,31 м/р «Аэродр.») | Повышение надежности работы водопроводных сетей и сооружений. Снижение эксплуатационных затрат | м3/сут | 3600 |  | 2019-2023 | 3402.2623 | п.52 | Модернизация водопроводных насосных станций (ВНС) с установкой частотно-регулируемого привода" (ВНС ул. Федосеенко, 102) Технорабочий проект АУВБ.425285.В01 "Станция управления ВНС ОАО "НВ" Производительность 4800 м3/сут Водопроводная насосная станция по ул. Мончегорская автозаводского района. ТНС-29. сметы 173/10-1;046/05-3.1 Том 5 Производительность 2400 м3/сут
147 | ИБ-8 ул. Дьяконова, 32 | Повышение надежности работы водопроводных сетей и сооружений. Снижение эксплуатационных затрат | м3/сут | 1080 |  | 2019-2023 | 1112.7498 | п.52 | Модернизация водопроводных насосных станций (ВНС) с установкой частотно-регулируемого привода" (ВНС ул. Федосеенко, 102) Технорабочий проект АУВБ.425285.В01 "Станция управления ВНС ОАО "НВ" Производительность 4800 м3/сут Водопроводная насосная станция по ул. Мончегорская автозаводского района. ТНС-29. сметы 173/10-1;046/05-3.1 Том 5 Производительность 2400 м3/сут
148 | ИБ-9 пр. Бусыгина, 46 | Повышение надежности работы водопроводных сетей и сооружений. Снижение эксплуатационных затрат | м3/сут | 2400 |  | 2019-2023 | 2472.7773 | п.52 | Модернизация водопроводных насосных станций (ВНС) с установкой частотно-регулируемого привода" (ВНС ул. Федосеенко, 102) Технорабочий проект АУВБ.425285.В01 "Станция управления ВНС ОАО "НВ" Производительность 4800 м3/сут Водопроводная насосная станция по ул. Мончегорская автозаводского района. ТНС-29. сметы 173/10-1;046/05-3.1 Том 5 Производительность 2400 м3/сут
149 | ВНС Молитовская ул. Даргомыжского, 20а | Повышение надежности работы водопроводных сетей и сооружений. Снижение эксплуатационных затрат | м3/сут | 2400 |  | 2019-2023 | 2268.1749 | п.52 | Модернизация водопроводных насосных станций (ВНС) с установкой частотно-регулируемого привода" (ВНС ул. Федосеенко, 102) Технорабочий проект АУВБ.425285.В01 "Станция управления ВНС ОАО "НВ" Производительность 4800 м3/сут Водопроводная насосная станция по ул. Мончегорская автозаводского района. ТНС-29. сметы 173/10-1;046/05-3.1 Том 5 Производительность 2400 м3/сут
150 | ВНС ул. Профинтерна, 15а | Повышение надежности работы водопроводных сетей и сооружений. Снижение эксплуатационных затрат | м3/сут | 600 |  | 2019-2023 | 610.3101 | п.52 | Модернизация водопроводных насосных станций (ВНС) с установкой частотно-регулируемого привода" (ВНС ул. Федосеенко, 102) Технорабочий проект АУВБ.425285.В01 "Станция управления ВНС ОАО "НВ" Производительность 4800 м3/сут Водопроводная насосная станция по ул. Мончегорская автозаводского района. ТНС-29. сметы 173/10-1;046/05-3.1 Том 5 Производительность 2400 м3/сут
152 | ВНС ул. Профинтерна, 7а (котельная) | Повышение надежности работы водопроводных сетей и сооружений. Снижение эксплуатационных затрат | м3/сут | 480 |  | 2019-2023 | 494.5555 | п.52 | Модернизация водопроводных насосных станций (ВНС) с установкой частотно-регулируемого привода" (ВНС ул. Федосеенко, 102) Технорабочий проект АУВБ.425285.В01 "Станция управления ВНС ОАО "НВ" Производительность 4800 м3/сут Водопроводная насосная станция по ул. Мончегорская автозаводского района. ТНС-29. сметы 173/10-1;046/05-3.1 Том 5 Производительность 2400 м3/сут
154 | ВНС в ЦТП-3 пр. Ленина, 61б | Повышение надежности работы водопроводных сетей и сооружений. Снижение эксплуатационных затрат | м3/сут | 2400 |  | 2019-2023 | 2441.2405 | п.52 | Модернизация водопроводных насосных станций (ВНС) с установкой частотно-регулируемого привода" (ВНС ул. Федосеенко, 102) Технорабочий проект АУВБ.425285.В01 "Станция управления ВНС ОАО "НВ" Производительность 4800 м3/сут Водопроводная насосная станция по ул. Мончегорская автозаводского района. ТНС-29. сметы 173/10-1;046/05-3.1 Том 5 Производительность 2400 м3/сут
159 | ВНС Октябрьской революции, 74а | Повышение надежности работы водопроводных сетей и сооружений. Снижение эксплуатационных затрат | м3/сут | 480 |  | 2019-2023 | 488.2481 | п.52 | Модернизация водопроводных насосных станций (ВНС) с установкой частотно-регулируемого привода" (ВНС ул. Федосеенко, 102) Технорабочий проект АУВБ.425285.В01 "Станция управления ВНС ОАО "НВ" Производительность 4800 м3/сут Водопроводная насосная станция по ул. Мончегорская автозаводского района. ТНС-29. сметы 173/10-1;046/05-3.1 Том 5 Производительность 2400 м3/сут
161 | ВНС Ярмарочная ул. Совнаркомовская дом 26 | Повышение надежности работы водопроводных сетей и сооружений. Снижение эксплуатационных затрат | м3/сут | 2160 |  | 2019-2023 | 2041.3574 | п.52 | Модернизация водопроводных насосных станций (ВНС) с установкой частотно-регулируемого привода" (ВНС ул. Федосеенко, 102) Технорабочий проект АУВБ.425285.В01 "Станция управления ВНС ОАО "НВ" Производительность 4800 м3/сут Водопроводная насосная станция по ул. Мончегорская автозаводского района. ТНС-29. сметы 173/10-1;046/05-3.1 Том 5 Производительность 2400 м3/сут
162 | ВНС ул. К.Маркса, 24к (ЭЖК- 1) | Повышение надежности работы водопроводных сетей и сооружений. Снижение эксплуатационных затрат | м3/сут | 2160 |  | 2019-2023 | 2225.4996 | п.52 | Модернизация водопроводных насосных станций (ВНС) с установкой частотно-регулируемого привода" (ВНС ул. Федосеенко, 102) Технорабочий проект АУВБ.425285.В01 "Станция управления ВНС ОАО "НВ" Производительность 4800 м3/сут Водопроводная насосная станция по ул. Мончегорская автозаводского района. ТНС-29. сметы 173/10-1;046/05-3.1 Том 5 Производительность 2400 м3/сут
163 | ЦТП-11 ул. Гордеевская, 60а | Повышение надежности работы водопроводных сетей и сооружений. Снижение эксплуатационных затрат | м3/сут | 2160 |  | 2019-2023 | 2197.1164 | п.52 | Модернизация водопроводных насосных станций (ВНС) с установкой частотно-регулируемого привода" (ВНС ул. Федосеенко, 102) Технорабочий проект АУВБ.425285.В01 "Станция управления ВНС ОАО "НВ" Производительность 4800 м3/сут Водопроводная насосная станция по ул. Мончегорская автозаводского района. ТНС-29. сметы 173/10-1;046/05-3.1 Том 5 Производительность 2400 м3/сут
168 | ЦТП-4 ул. К.Маркса,15 | Повышение надежности работы водопроводных сетей и сооружений. Снижение эксплуатационных затрат | м3/сут | 14160 |  | 2019-2023 | 14403.3189 | п.52 | Модернизация водопроводных насосных станций (ВНС) с установкой частотно-регулируемого привода" (ВНС ул. Федосеенко, 102) Технорабочий проект АУВБ.425285.В01 "Станция управления ВНС ОАО "НВ" Производительность 4800 м3/сут Водопроводная насосная станция по ул. Мончегорская автозаводского района. ТНС-29. сметы 173/10-1;046/05-3.1 Том 5 Производительность 2400 м3/сут
169 | ЦТП-5 ул.К. Маркса,18 | Повышение надежности работы водопроводных сетей и сооружений. Снижение эксплуатационных затрат | м3/сут | 5160 |  | 2019-2023 | 5248.6671 | п.52 | Модернизация водопроводных насосных станций (ВНС) с установкой частотно-регулируемого привода" (ВНС ул. Федосеенко, 102) Технорабочий проект АУВБ.425285.В01 "Станция управления ВНС ОАО "НВ" Производительность 4800 м3/сут Водопроводная насосная станция по ул. Мончегорская автозаводского района. ТНС-29. сметы 173/10-1;046/05-3.1 Том 5 Производительность 2400 м3/сут
173 | ЦТП-52 ул. Генерала Зимина, 26 | Повышение надежности работы водопроводных сетей и сооружений. Снижение эксплуатационных затрат | м3/сут | 9120 |  | 2019-2023 | 8619.0646 | п.52 | Модернизация водопроводных насосных станций (ВНС) с установкой частотно-регулируемого привода" (ВНС ул. Федосеенко, 102) Технорабочий проект АУВБ.425285.В01 "Станция управления ВНС ОАО "НВ" Производительность 4800 м3/сут Водопроводная насосная станция по ул. Мончегорская автозаводского района. ТНС-29. сметы 173/10-1;046/05-3.1 Том 5 Производительность 2400 м3/сут
177 | ВНС ул. Жукова, 1-в | Повышение надежности работы водопроводных сетей и сооружений. Снижение эксплуатационных затрат | м3/сут | 600 |  | 2019-2023 | 610.3101 | п.52 | Модернизация водопроводных насосных станций (ВНС) с установкой частотно-регулируемого привода" (ВНС ул. Федосеенко, 102) Технорабочий проект АУВБ.425285.В01 "Станция управления ВНС ОАО "НВ" Производительность 4800 м3/сут Водопроводная насосная станция по ул. Мончегорская автозаводского района. ТНС-29. сметы 173/10-1;046/05-3.1 Том 5 Производительность 2400 м3/сут
178 | ВНС пр. Гагарина, 72-а | Повышение надежности работы водопроводных сетей и сооружений. Снижение эксплуатационных затрат | м3/сут | 600 |  | 2019-2023 | 610.3101 | п.52 | Модернизация водопроводных насосных станций (ВНС) с установкой частотно-регулируемого привода" (ВНС ул. Федосеенко, 102) Технорабочий проект АУВБ.425285.В01 "Станция управления ВНС ОАО "НВ" Производительность 4800 м3/сут Водопроводная насосная станция по ул. Мончегорская автозаводского района. ТНС-29. сметы 173/10-1;046/05-3.1 Том 5 Производительность 2400 м3/сут
179 | ВНС ул. Тропинина, 55-а | Повышение надежности работы водопроводных сетей и сооружений. Снижение эксплуатационных затрат | м3/сут | 600 |  | 2019-2023 | 610.3101 | п.52 | Модернизация водопроводных насосных станций (ВНС) с установкой частотно-регулируемого привода" (ВНС ул. Федосеенко, 102) Технорабочий проект АУВБ.425285.В01 "Станция управления ВНС ОАО "НВ" Производительность 4800 м3/сут Водопроводная насосная станция по ул. Мончегорская автозаводского района. ТНС-29. сметы 173/10-1;046/05-3.1 Том 5 Производительность 2400 м3/сут
181 | ВНС ЦТП-67 ул. Рокосовского, 8-а | Повышение надежности работы водопроводных сетей и сооружений. Снижение эксплуатационных затрат | м3/сут | 192 |  | 2019-2023 | 195.2992 | п.52 | Модернизация водопроводных насосных станций (ВНС) с установкой частотно-регулируемого привода" (ВНС ул. Федосеенко, 102) Технорабочий проект АУВБ.425285.В01 "Станция управления ВНС ОАО "НВ" Производительность 4800 м3/сут Водопроводная насосная станция по ул. Мончегорская автозаводского района. ТНС-29. сметы 173/10-1;046/05-3.1 Том 5 Производительность 2400 м3/сут
183 | ВНС ул. 1-я Оранжерейная, 44б | Повышение надежности работы водопроводных сетей и сооружений. Снижение эксплуатационных затрат | м3/сут | 1440 |  | 2019-2023 | 1464.7443 | п.52 | Модернизация водопроводных насосных станций (ВНС) с установкой частотно-регулируемого привода" (ВНС ул. Федосеенко, 102) Технорабочий проект АУВБ.425285.В01 "Станция управления ВНС ОАО "НВ" Производительность 4800 м3/сут Водопроводная насосная станция по ул. Мончегорская автозаводского района. ТНС-29. сметы 173/10-1;046/05-3.1 Том 5 Производительность 2400 м3/сут
186 | ВНС ул. Кулибина, 15 | Повышение надежности работы водопроводных сетей и сооружений. Снижение эксплуатационных затрат | м3/сут | 600 |  | 2019-2023 | 618.1943 | п.52 | Модернизация водопроводных насосных станций (ВНС) с установкой частотно-регулируемого привода" (ВНС ул. Федосеенко, 102) Технорабочий проект АУВБ.425285.В01 "Станция управления ВНС ОАО "НВ" Производительность 4800 м3/сут Водопроводная насосная станция по ул. Мончегорская автозаводского района. ТНС-29. сметы 173/10-1;046/05-3.1 Том 5 Производительность 2400 м3/сут
188 | ВНС ЦТП-145 ул.Родионова 182а (ВНС ЦТП Обл. б-цы Семашко) | Повышение надежности работы водопроводных сетей и сооружений. Снижение эксплуатационных затрат | м3/сут | 1080 |  | 2019-2023 | 1098.5582 | п.52 | Модернизация водопроводных насосных станций (ВНС) с установкой частотно-регулируемого привода" (ВНС ул. Федосеенко, 102) Технорабочий проект АУВБ.425285.В01 "Станция управления ВНС ОАО "НВ" Производительность 4800 м3/сут Водопроводная насосная станция по ул. Мончегорская автозаводского района. ТНС-29. сметы 173/10-1;046/05-3.1 Том 5 Производительность 2400 м3/сут
193 | ВНС пер. Камчатский, 2в | Повышение надежности работы водопроводных сетей и сооружений. Снижение эксплуатационных затрат | м3/сут | 1200 |  | 2019-2023 | 1134.0874 | п.52 | Модернизация водопроводных насосных станций (ВНС) с установкой частотно-регулируемого привода" (ВНС ул. Федосеенко, 102) Технорабочий проект АУВБ.425285.В01 "Станция управления ВНС ОАО "НВ" Производительность 4800 м3/сут Водопроводная насосная станция по ул. Мончегорская автозаводского района. ТНС-29. сметы 173/10-1;046/05-3.1 Том 5 Производительность 2400 м3/сут
194 | ВНС ул. Электровозная,16в | Повышение надежности работы водопроводных сетей и сооружений. Снижение эксплуатационных затрат | м3/сут | 1080 |  | 2019-2023 | 1020.6787 | п.52 | Модернизация водопроводных насосных станций (ВНС) с установкой частотно-регулируемого привода" (ВНС ул. Федосеенко, 102) Технорабочий проект АУВБ.425285.В01 "Станция управления ВНС ОАО "НВ" Производительность 4800 м3/сут Водопроводная насосная станция по ул. Мончегорская автозаводского района. ТНС-29. сметы 173/10-1;046/05-3.1 Том 5 Производительность 2400 м3/сут
195 | ВНС ул. Касимовская, 17 | Повышение надежности работы водопроводных сетей и сооружений. Снижение эксплуатационных затрат | м3/сут | 1080 |  | 2019-2023 | 1020.6787 | п.52 | Модернизация водопроводных насосных станций (ВНС) с установкой частотно-регулируемого привода" (ВНС ул. Федосеенко, 102) Технорабочий проект АУВБ.425285.В01 "Станция управления ВНС ОАО "НВ" Производительность 4800 м3/сут Водопроводная насосная станция по ул. Мончегорская автозаводского района. ТНС-29. сметы 173/10-1;046/05-3.1 Том 5 Производительность 2400 м3/сут
199 | ВНС в котельной ул. Путейская, 31 (в котельной) | Повышение надежности работы водопроводных сетей и сооружений. Снижение эксплуатационных затрат | м3/сут | 480 |  | 2019-2023 | 453.635 | п.52 | Модернизация водопроводных насосных станций (ВНС) с установкой частотно-регулируемого привода" (ВНС ул. Федосеенко, 102) Технорабочий проект АУВБ.425285.В01 "Станция управления ВНС ОАО "НВ" Производительность 4800 м3/сут Водопроводная насосная станция по ул. Мончегорская автозаводского района. ТНС-29. сметы 173/10-1;046/05-3.1 Том 5 Производительность 2400 м3/сут
200 | ВНС в ЦТП ул. Путейская, 9 (в ЦТП) | Повышение надежности работы водопроводных сетей и сооружений. Снижение эксплуатационных затрат | м3/сут | 1200 |  | 2019-2023 | 1134.0874 | п.52 | Модернизация водопроводных насосных станций (ВНС) с установкой частотно-регулируемого привода" (ВНС ул. Федосеенко, 102) Технорабочий проект АУВБ.425285.В01 "Станция управления ВНС ОАО "НВ" Производительность 4800 м3/сут Водопроводная насосная станция по ул. Мончегорская автозаводского района. ТНС-29. сметы 173/10-1;046/05-3.1 Том 5 Производительность 2400 м3/сут
201 | ВНС в ЦТП ул. Московское шоссе, 219 (в котельной) | Повышение надежности работы водопроводных сетей и сооружений. Снижение эксплуатационных затрат | м3/сут | 2400 |  | 2019-2023 | 2268.1749 | п.52 | Модернизация водопроводных насосных станций (ВНС) с установкой частотно-регулируемого привода" (ВНС ул. Федосеенко, 102) Технорабочий проект АУВБ.425285.В01 "Станция управления ВНС ОАО "НВ" Производительность 4800 м3/сут Водопроводная насосная станция по ул. Мончегорская автозаводского района. ТНС-29. сметы 173/10-1;046/05-3.1 Том 5 Производительность 2400 м3/сут
202 | ВНС ул. Люкина, 7б | Повышение надежности работы водопроводных сетей и сооружений. Снижение эксплуатационных затрат | м3/сут | 2160 |  | 2019-2023 | 2197.1164 | п.52 | Модернизация водопроводных насосных станций (ВНС) с установкой частотно-регулируемого привода" (ВНС ул. Федосеенко, 102) Технорабочий проект АУВБ.425285.В01 "Станция управления ВНС ОАО "НВ" Производительность 4800 м3/сут Водопроводная насосная станция по ул. Мончегорская автозаводского района. ТНС-29. сметы 173/10-1;046/05-3.1 Том 5 Производительность 2400 м3/сут
203 | ВНС ул. Красных зорь, 5б | Повышение надежности работы водопроводных сетей и сооружений. Снижение эксплуатационных затрат | м3/сут | 600 |  | 2019-2023 | 610.3101 | п.52 | Модернизация водопроводных насосных станций (ВНС) с установкой частотно-регулируемого привода" (ВНС ул. Федосеенко, 102) Технорабочий проект АУВБ.425285.В01 "Станция управления ВНС ОАО "НВ" Производительность 4800 м3/сут Водопроводная насосная станция по ул. Мончегорская автозаводского района. ТНС-29. сметы 173/10-1;046/05-3.1 Том 5 Производительность 2400 м3/сут
204 | ВНС ул. Рябцева, 23а | Повышение надежности работы водопроводных сетей и сооружений. Снижение эксплуатационных затрат | м3/сут | 2400 |  | 2019-2023 | 2441.2405 | п.52 | Модернизация водопроводных насосных станций (ВНС) с установкой частотно-регулируемого привода" (ВНС ул. Федосеенко, 102) Технорабочий проект АУВБ.425285.В01 "Станция управления ВНС ОАО "НВ" Производительность 4800 м3/сут Водопроводная насосная станция по ул. Мончегорская автозаводского района. ТНС-29. сметы 173/10-1;046/05-3.1 Том 5 Производительность 2400 м3/сут
206 | ВНС ул. Циалковского, 46а (Сатурн) | Повышение надежности работы водопроводных сетей и сооружений. Снижение эксплуатационных затрат | м3/сут | 21600 |  | 2019-2023 | 20413.5741 | п.52 | Модернизация водопроводных насосных станций (ВНС) с установкой частотно-регулируемого привода" (ВНС ул. Федосеенко, 102) Технорабочий проект АУВБ.425285.В01 "Станция управления ВНС ОАО "НВ" Производительность 4800 м3/сут Водопроводная насосная станция по ул. Мончегорская автозаводского района. ТНС-29. сметы 173/10-1;046/05-3.1 Том 5 Производительность 2400 м3/сут
207 | ВНС ул. Гвардейцев, 16а | Повышение надежности работы водопроводных сетей и сооружений. Снижение эксплуатационных затрат | м3/сут | 2400 |  | 2019-2023 | 2441.2405 | п.52 | Модернизация водопроводных насосных станций (ВНС) с установкой частотно-регулируемого привода" (ВНС ул. Федосеенко, 102) Технорабочий проект АУВБ.425285.В01 "Станция управления ВНС ОАО "НВ" Производительность 4800 м3/сут Водопроводная насосная станция по ул. Мончегорская автозаводского района. ТНС-29. сметы 173/10-1;046/05-3.1 Том 5 Производительность 2400 м3/сут
208 | ВНС ул. Березовская, 65а | Повышение надежности работы водопроводных сетей и сооружений. Снижение эксплуатационных затрат | м3/сут | 4800 |  | 2019-2023 | 4882.481 | п.52 | Модернизация водопроводных насосных станций (ВНС) с установкой частотно-регулируемого привода" (ВНС ул. Федосеенко, 102) Технорабочий проект АУВБ.425285.В01 "Станция управления ВНС ОАО "НВ" Производительность 4800 м3/сут Водопроводная насосная станция по ул. Мончегорская автозаводского района. ТНС-29. сметы 173/10-1;046/05-3.1 Том 5 Производительность 2400 м3/сут
211 | ВНС ул. Березовская, 96а | Повышение надежности работы водопроводных сетей и сооружений. Снижение эксплуатационных затрат | м3/сут | 2400 |  | 2019-2023 | 2472.7773 | п.52 | Модернизация водопроводных насосных станций (ВНС) с установкой частотно-регулируемого привода" (ВНС ул. Федосеенко, 102) Технорабочий проект АУВБ.425285.В01 "Станция управления ВНС ОАО "НВ" Производительность 4800 м3/сут Водопроводная насосная станция по ул. Мончегорская автозаводского района. ТНС-29. сметы 173/10-1;046/05-3.1 Том 5 Производительность 2400 м3/сут
218 | ВНС ул. Страж революции, 30а | Повышение надежности работы водопроводных сетей и сооружений. Снижение эксплуатационных затрат | м3/сут | 2160 |  | 2019-2023 | 2225.4996 | п.52 | Модернизация водопроводных насосных станций (ВНС) с установкой частотно-регулируемого привода" (ВНС ул. Федосеенко, 102) Технорабочий проект АУВБ.425285.В01 "Станция управления ВНС ОАО "НВ" Производительность 4800 м3/сут Водопроводная насосная станция по ул. Мончегорская автозаводского района. ТНС-29. сметы 173/10-1;046/05-3.1 Том 5 Производительность 2400 м3/сут
222 | ВНС в ЦТП ул. Народная, 38а (в ЦТП) | Повышение надежности работы водопроводных сетей и сооружений. Снижение эксплуатационных затрат | м3/сут | 2160 |  | 2019-2023 | 2041.3574 | п.52 | Модернизация водопроводных насосных станций (ВНС) с установкой частотно-регулируемого привода" (ВНС ул. Федосеенко, 102) Технорабочий проект АУВБ.425285.В01 "Станция управления ВНС ОАО "НВ" Производительность 4800 м3/сут Водопроводная насосная станция по ул. Мончегорская автозаводского района. ТНС-29. сметы 173/10-1;046/05-3.1 Том 5 Производительность 2400 м3/сут
224 | ВНС ул. Куйбышева, 57б | Повышение надежности работы водопроводных сетей и сооружений. Снижение эксплуатационных затрат | м3/сут | 2400 |  | 2019-2023 | 2441.2405 | п.52 | Модернизация водопроводных насосных станций (ВНС) с установкой частотно-регулируемого привода" (ВНС ул. Федосеенко, 102) Технорабочий проект АУВБ.425285.В01 "Станция управления ВНС ОАО "НВ" Производительность 4800 м3/сут Водопроводная насосная станция по ул. Мончегорская автозаводского района. ТНС-29. сметы 173/10-1;046/05-3.1 Том 5 Производительность 2400 м3/сут
225 | ВНС ул. Куйбышева, 2а | Повышение надежности работы водопроводных сетей и сооружений. Снижение эксплуатационных затрат | м3/сут | 1080 |  | 2019-2023 | 1098.5582 | п.52 | Модернизация водопроводных насосных станций (ВНС) с установкой частотно-регулируемого привода" (ВНС ул. Федосеенко, 102) Технорабочий проект АУВБ.425285.В01 "Станция управления ВНС ОАО "НВ" Производительность 4800 м3/сут Водопроводная насосная станция по ул. Мончегорская автозаводского района. ТНС-29. сметы 173/10-1;046/05-3.1 Том 5 Производительность 2400 м3/сут
228 | ВНС ул. Шимборского, 5а | Повышение надежности работы водопроводных сетей и сооружений. Снижение эксплуатационных затрат | м3/сут | 4800 |  | 2019-2023 | 4945.5546 | п.52 | Модернизация водопроводных насосных станций (ВНС) с установкой частотно-регулируемого привода" (ВНС ул. Федосеенко, 102) Технорабочий проект АУВБ.425285.В01 "Станция управления ВНС ОАО "НВ" Производительность 4800 м3/сут Водопроводная насосная станция по ул. Мончегорская автозаводского района. ТНС-29. сметы 173/10-1;046/05-3.1 Том 5 Производительность 2400 м3/сут
231 | ВНС в котельной ул. Пугачева, 2 (в котельной) | Повышение надежности работы водопроводных сетей и сооружений. Снижение эксплуатационных затрат | м3/сут | 11520 |  | 2019-2023 | 10887.2395 | п.52 | Модернизация водопроводных насосных станций (ВНС) с установкой частотно-регулируемого привода" (ВНС ул. Федосеенко, 102) Технорабочий проект АУВБ.425285.В01 "Станция управления ВНС ОАО "НВ" Производительность 4800 м3/сут Водопроводная насосная станция по ул. Мончегорская автозаводского района. ТНС-29. сметы 173/10-1;046/05-3.1 Том 5 Производительность 2400 м3/сут
232 | ВНС ул. Н. Рыбакова, 9а | Повышение надежности работы водопроводных сетей и сооружений. Снижение эксплуатационных затрат | м3/сут | 1200 |  | 2019-2023 | 1220.6202 | п.52 | Модернизация водопроводных насосных станций (ВНС) с установкой частотно-регулируемого привода" (ВНС ул. Федосеенко, 102) Технорабочий проект АУВБ.425285.В01 "Станция управления ВНС ОАО "НВ" Производительность 4800 м3/сут Водопроводная насосная станция по ул. Мончегорская автозаводского района. ТНС-29. сметы 173/10-1;046/05-3.1 Том 5 Производительность 2400 м3/сут
233 | ВНС по адресу: Нижегородская область, г. Н. Новгород, Сормовский район, кв. Энгельса, 15а | Повышение надежности работы водопроводных сетей и сооружений. Снижение эксплуатационных затрат | м3/сут | 4800 |  | 2019-2023 | 4945.5546 | п.52 | Модернизация водопроводных насосных станций (ВНС) с установкой частотно-регулируемого привода" (ВНС ул. Федосеенко, 102) Технорабочий проект АУВБ.425285.В01 "Станция управления ВНС ОАО "НВ" Производительность 4800 м3/сут Водопроводная насосная станция по ул. Мончегорская автозаводского района. ТНС-29. сметы 173/10-1;046/05-3.1 Том 5 Производительность 2400 м3/сут
240 | ВНС ул. Федосеенко, 102 | Повышение надежности работы водопроводных сетей и сооружений. Снижение эксплуатационных затрат | м3/сут | 4800 |  | 2019-2023 | 4945.5546 | п.52 | Модернизация водопроводных насосных станций (ВНС) с установкой частотно-регулируемого привода" (ВНС ул. Федосеенко, 102) Технорабочий проект АУВБ.425285.В01 "Станция управления ВНС ОАО "НВ" Производительность 4800 м3/сут Водопроводная насосная станция по ул. Мончегорская автозаводского района. ТНС-29. сметы 173/10-1;046/05-3.1 Том 5 Производительность 2400 м3/сут
241 | ВНС пр. Гагарина, 21 к.14 | Повышение надежности работы водопроводных сетей и сооружений. Снижение эксплуатационных затрат | м3/сут | 2400 |  | 2019-2023 | 2441.2405 | п.52 | Модернизация водопроводных насосных станций (ВНС) с установкой частотно-регулируемого привода" (ВНС ул. Федосеенко, 102) Технорабочий проект АУВБ.425285.В01 "Станция управления ВНС ОАО "НВ" Производительность 4800 м3/сут Водопроводная насосная станция по ул. Мончегорская автозаводского района. ТНС-29. сметы 173/10-1;046/05-3.1 Том 5 Производительность 2400 м3/сут
243 | ВНС пр. Гагарина, 5 | Повышение надежности работы водопроводных сетей и сооружений. Снижение эксплуатационных затрат | м3/сут | 2400 |  | 2019-2023 | 2441.2405 | п.52 | Модернизация водопроводных насосных станций (ВНС) с установкой частотно-регулируемого привода" (ВНС ул. Федосеенко, 102) Технорабочий проект АУВБ.425285.В01 "Станция управления ВНС ОАО "НВ" Производительность 4800 м3/сут Водопроводная насосная станция по ул. Мончегорская автозаводского района. ТНС-29. сметы 173/10-1;046/05-3.1 Том 5 Производительность 2400 м3/сут
236 | ВНС пер. Союзный, 43 (Коминтерна – Свободы) | Повышение надежности работы водопроводных сетей и сооружений. Снижение эксплуатационных затрат | м3/сут | 4320 |  | 2019-2023 | 4450.9991 | п.52 | Модернизация водопроводных насосных станций (ВНС) с установкой частотно-регулируемого привода" (ВНС ул. Федосеенко, 102) Технорабочий проект АУВБ.425285.В01 "Станция управления ВНС ОАО "НВ" Производительность 4800 м3/сут Водопроводная насосная станция по ул. Мончегорская автозаводского района. ТНС-29. сметы 173/10-1;046/05-3.1 Том 5 Производительность 2400 м3/сут
246 | ВНС ул. Родионова, 188-б | Повышение надежности работы водопроводных сетей и сооружений. Снижение эксплуатационных затрат | м3/сут | 1080 |  | 2019-2023 | 1098.5582 | п.52 | Модернизация водопроводных насосных станций (ВНС) с установкой частотно-регулируемого привода" (ВНС ул. Федосеенко, 102) Технорабочий проект АУВБ.425285.В01 "Станция управления ВНС ОАО "НВ" Производительность 4800 м3/сут Водопроводная насосная станция по ул. Мончегорская автозаводского района. ТНС-29. сметы 173/10-1;046/05-3.1 Том 5 Производительность 2400 м3/сут
247 | ВНС ЦТП ул. Б.Покровская, 93 | Повышение надежности работы водопроводных сетей и сооружений. Снижение эксплуатационных затрат | м3/сут | 1080 |  | 2019-2023 | 1098.5582 | п.52 | Модернизация водопроводных насосных станций (ВНС) с установкой частотно-регулируемого привода" (ВНС ул. Федосеенко, 102) Технорабочий проект АУВБ.425285.В01 "Станция управления ВНС ОАО "НВ" Производительность 4800 м3/сут Водопроводная насосная станция по ул. Мончегорская автозаводского района. ТНС-29. сметы 173/10-1;046/05-3.1 Том 5 Производительность 2400 м3/сут
252 | ВНС ул. Ефремова, 13а | Повышение надежности работы водопроводных сетей и сооружений. Снижение эксплуатационных затрат | м3/сут | 600 |  | 2019-2023 | 567.0437 | п.52 | Модернизация водопроводных насосных станций (ВНС) с установкой частотно-регулируемого привода" (ВНС ул. Федосеенко, 102) Технорабочий проект АУВБ.425285.В01 "Станция управления ВНС ОАО "НВ" Производительность 4800 м3/сут Водопроводная насосная станция по ул. Мончегорская автозаводского района. ТНС-29. сметы 173/10-1;046/05-3.1 Том 5 Производительность 2400 м3/сут
257 | ВНС ул. Н.Прибоя, 35 (котельная) | Повышение надежности работы водопроводных сетей и сооружений. Снижение эксплуатационных затрат | м3/сут | 240 |  | 2019-2023 | 247.2777 | п.52 | Модернизация водопроводных насосных станций (ВНС) с установкой частотно-регулируемого привода" (ВНС ул. Федосеенко, 102) Технорабочий проект АУВБ.425285.В01 "Станция управления ВНС ОАО "НВ" Производительность 4800 м3/сут Водопроводная насосная станция по ул. Мончегорская автозаводского района. ТНС-29. сметы 173/10-1;046/05-3.1 Том 5 Производительность 2400 м3/сут
259 | Модернизация водопроводной насосной станции по ул. Мончегорская, 29 Автозаводского районо | Повышение надежности работы водопроводных сетей, улучшение качества питьевой воды, подаваемой потребителям Автозаводского р-на и обеспечение водой застроек ул. Космической, Мончегорской | м3/сут | 150 |  | 2019-2023 | 141.9843 | п.52 | Модернизация водопроводных насосных станций (ВНС) с установкой частотно-регулируемого привода" (ВНС ул. Федосеенко, 102) Технорабочий проект АУВБ.425285.В01 "Станция управления ВНС ОАО "НВ" Производительность 4800 м3/сут Водопроводная насосная станция по ул. Мончегорская автозаводского района. ТНС-29. сметы 173/10-1;046/05-3.1 Том 5 Производительность 2400 м3/сут
31 | Реконструкция кабельной линии 6кВ от ПС «Ковалиха» до РУ-6кВ ВНС «Высоковская» (Инв. № 000332638) (Перекладка кабельной линии фидер №619 на ВНС Высоковская) | Повышение надежности работы водопроводной станции. Аварийное состояние сетей | км | 3.2 |  | 2020-2023 | 84641.92 |  | Утвержденная //ИП Модернизация
19 | Модернизация ВНС Березовская, 5-а (инв.№ 000110233) (ВНС Березовская, 5-а) | Повышение надежности работы водопроводных сетей и сооружений, улучшение качества питьевой воды. | м3/сут | 2160 |  | 2015-2018 | 2041.36 | п.52 | Модернизация водопроводных насосных станций (ВНС) с установкой частотно- регулируемого привода" (ВНС ул. Федосеенко, 102) Технорабочий проект АУВБ.425285.В01 "Станция управления ВНС ОАО "НВ" Производительность 4800 м3/сут Водопроводная насосная станция по ул. Мончегорская автозаводского района. ТНС-29. сметы 173/10-1;046/05-3.1 Том 5 Производительность 2400 м3/сут
20 | Модернизация ВНС Шаляпина, 2-в (инв.№ 001110011) (ВНС Шаляпина, 2-в) | Повышение надежности работы водопроводных сетей и сооружений, улучшение качества питьевой воды. | м3/сут | 2160 |  | 2015-2018 | 2041.36 | п.52 | Модернизация водопроводных насосных станций (ВНС) с установкой частотно- регулируемого привода" (ВНС ул. Федосеенко, 102) Технорабочий проект АУВБ.425285.В01 "Станция управления ВНС ОАО "НВ" Производительность 4800 м3/сут Водопроводная насосная станция по ул. Мончегорская автозаводского района. ТНС-29. сметы 173/10-1;046/05-3.1 Том 5 Производительность 2400 м3/сут
21 | Модернизация ВНС Московское шоссе, 171(инв.№ 000110238) (ВНС Московское шоссе, 171) | Повышение надежности работы водопроводных сетей и сооружений, улучшение качества питьевой воды. | м3/сут | 2400 |  | 2015-2018 | 2268.17 | п.52 | Модернизация водопроводных насосных станций (ВНС) с установкой частотно- регулируемого привода" (ВНС ул. Федосеенко, 102) Технорабочий проект АУВБ.425285.В01 "Станция управления ВНС ОАО "НВ" Производительность 4800 м3/сут Водопроводная насосная станция по ул. Мончегорская автозаводского района. ТНС-29. сметы 173/10-1;046/05-3.1 Том 5 Производительность 2400 м3/сут
25 | Модернизация ТНС-28 Космическая, 65 (инв.№ 90540362) (ТНС-28 Космическая, 65) | Повышение надежности работы водопроводных сетей и сооружений, улучшение качества питьевой воды. | м3/сут | 2160 |  | 2015-2018 | 2041.36 | п.52 | Модернизация водопроводных насосных станций (ВНС) с установкой частотно- регулируемого привода" (ВНС ул. Федосеенко, 102) Технорабочий проект АУВБ.425285.В01 "Станция управления ВНС ОАО "НВ" Производительность 4800 м3/сут Водопроводная насосная станция по ул. Мончегорская автозаводского района. ТНС-29. сметы 173/10-1;046/05-3.1 Том 5 Производительность 2400 м3/сут
26 | Модернизация ВНС с ИБ-4 Дьяконова, 9/1 (инв.№ 000110138) (ВНС с ИБ-4 Дьяконова, 9/1) | Повышение надежности работы водопроводных сетей и сооружений, улучшение качества питьевой воды. | м3/сут | 2400 |  | 2015-2018 | 2268.17 | п.52 | Модернизация водопроводных насосных станций (ВНС) с установкой частотно- регулируемого привода" (ВНС ул. Федосеенко, 102) Технорабочий проект АУВБ.425285.В01 "Станция управления ВНС ОАО "НВ" Производительность 4800 м3/сут Водопроводная насосная станция по ул. Мончегорская автозаводского района. ТНС-29. сметы 173/10-1;046/05-3.1 Том 5 Производительность 2400 м3/сут
28 | Модернизация ВНС с ИБ- 11 Прыгунова, 17(инв.№ 000110135) (ВНС с ИБ-11 Прыгунова, 17) | Повышение надежности работы водопроводных сетей и сооружений, улучшение качества питьевой воды. | м3/сут | 1080 |  | 2015-2018 | 1020.68 | п.52 | Модернизация водопроводных насосных станций (ВНС) с установкой частотно- регулируемого привода" (ВНС ул. Федосеенко, 102) Технорабочий проект АУВБ.425285.В01 "Станция управления ВНС ОАО "НВ" Производительность 4800 м3/сут Водопроводная насосная станция по ул. Мончегорская автозаводского района. ТНС-29. сметы 173/10-1;046/05-3.1 Том 5 Производительность 2400 м3/сут
30 | Перекладка кабельных линий фидер №602 и №625 на ВНС Ленинская | Повышение надежности работы водопроводной станции. Аварийное состояние сетей | км | 2 |  | 2017-2020 | 13906.63 | п.74 | Строительство озонаторной на Ново-Сормовской водопроводной станции. Проектирование электроснабжения повышенной мощности (кабельная линия от РУ 6 кВ ПС "Светлоярская" до РП 6 кВ ВНС "Ново-Сормовская") 5 220 п.м.
81 | ТНС-25 пер. Моторный, 2 | Повышение надежности работы водопроводных сетей и сооружений. Снижение эксплуатационных затрат | м3/сут | 2400 |  | 2015-2018 | 2268.17 | п.52 | Модернизация водопроводных насосных станций (ВНС) с установкой частотно- регулируемого привода" (ВНС ул. Федосеенко, 102) Технорабочий проект АУВБ.425285.В01 "Станция управления ВНС ОАО "НВ" Производительность 4800 м3/сут Водопроводная насосная станция по ул. Мончегорская автозаводского района. ТНС-29. сметы 173/10-1;046/05-3.1 Том 5 Производительность 2400 м3/сут
82 | ВНС ул. Глеба Успенского, 13а | Повышение надежности работы водопроводных сетей и сооружений. Снижение эксплуатационных затрат | м3/сут | 2160 |  | 2015-2018 | 2041.36 | п.52 | Модернизация водопроводных насосных станций (ВНС) с установкой частотно- регулируемого привода" (ВНС ул. Федосеенко, 102) Технорабочий проект АУВБ.425285.В01 "Станция управления ВНС ОАО "НВ" Производительность 4800 м3/сут Водопроводная насосная станция по ул. Мончегорская автозаводского района. ТНС-29. сметы 173/10-1;046/05-3.1 Том 5 Производительность 2400 м3/сут
86 | ВНС в ЦТП «Гл.Успенского» ул. Таганская 4а | Повышение надежности работы водопроводных сетей и сооружений. Снижение эксплуатационных затрат | м3/сут | 2400 |  | 2017-2020 | 2472.78 | п.52 | Модернизация водопроводных насосных станций (ВНС) с установкой частотно- регулируемого привода" (ВНС ул. Федосеенко, 102) Технорабочий проект АУВБ.425285.В01 "Станция управления ВНС ОАО "НВ" Производительность 4800 м3/сут Водопроводная насосная станция по ул. Мончегорская автозаводского района. ТНС-29. сметы 173/10-1;046/05-3.1 Том 5 Производительность 2400 м3/сут
88 | ВНС-21 ул. Переходникова, 3а | Повышение надежности работы водопроводных сетей и сооружений. Снижение эксплуатационных затрат | м3/сут | 2400 |  | 2017-2020 | 2472.78 | п.52 | Модернизация водопроводных насосных станций (ВНС) с установкой частотно- регулируемого привода" (ВНС ул. Федосеенко, 102) Технорабочий проект АУВБ.425285.В01 "Станция управления ВНС ОАО "НВ" Производительность 4800 м3/сут Водопроводная насосная станция по ул. Мончегорская автозаводского района. ТНС-29. сметы 173/10-1;046/05-3.1 Том 5 Производительность 2400 м3/сут
89 | ИБ-3 ул. Раевского, 19 | Повышение надежности работы водопроводных сетей и сооружений. Снижение эксплуатационных затрат | м3/сут | 1080 |  | 2017-2020 | 1098.56 | п.52 | Модернизация водопроводных насосных станций (ВНС) с установкой частотно- регулируемого привода" (ВНС ул. Федосеенко, 102) Технорабочий проект АУВБ.425285.В01 "Станция управления ВНС ОАО "НВ" Производительность 4800 м3/сут Водопроводная насосная станция по ул. Мончегорская автозаводского района. ТНС-29. сметы 173/10-1;046/05-3.1 Том 5 Производительность 2400 м3/сут
91 | ТНС-15 ул. Переходникова, 31 (21) | Повышение надежности работы водопроводных сетей и сооружений. Снижение эксплуатационных затрат | м3/сут | 2400 |  | 2017-2020 | 2441.24 | п.52 | Модернизация водопроводных насосных станций (ВНС) с установкой частотно- регулируемого привода" (ВНС ул. Федосеенко, 102) Технорабочий проект АУВБ.425285.В01 "Станция управления ВНС ОАО "НВ" Производительность 4800 м3/сут Водопроводная насосная станция по ул. Мончегорская автозаводского района. ТНС-29. сметы 173/10-1;046/05-3.1 Том 5 Производительность 2400 м3/сут
93 | ТНС-20 ул. Львовская, 2 | Повышение надежности работы водопроводных сетей и сооружений. Снижение эксплуатационных затрат | м3/сут | 2160 |  | 2015-2018 | 2041.36 | п.52 | Модернизация водопроводных насосных станций (ВНС) с установкой частотно- регулируемого привода" (ВНС ул. Федосеенко, 102) Технорабочий проект АУВБ.425285.В01 "Станция управления ВНС ОАО "НВ" Производительность 4800 м3/сут Водопроводная насосная станция по ул. Мончегорская автозаводского района. ТНС-29. сметы 173/10-1;046/05-3.1 Том 5 Производительность 2400 м3/сут
95 | ТНС-22 ул. Коломенская, 10 | Повышение надежности работы водопроводных сетей и сооружений. Снижение эксплуатационных затрат | м3/сут | 2400 |  | 2017-2020 | 2441.24 | п.52 | Модернизация водопроводных насосных станций (ВНС) с установкой частотно- регулируемого привода" (ВНС ул. Федосеенко, 102) Технорабочий проект АУВБ.425285.В01 "Станция управления ВНС ОАО "НВ" Производительность 4800 м3/сут Водопроводная насосная станция по ул. Мончегорская автозаводского района. ТНС-29. сметы 173/10-1;046/05-3.1 Том 5 Производительность 2400 м3/сут
102 | ВНС ул. Баумана, 58а | Повышение надежности работы водопроводных сетей и сооружений. Снижение эксплуатационных затрат | м3/сут | 2160 |  | 2017-2020 | 2225.5 | п.52 | Модернизация водопроводных насосных станций (ВНС) с установкой частотно- регулируемого привода" (ВНС ул. Федосеенко, 102) Технорабочий проект АУВБ.425285.В01 "Станция управления ВНС ОАО "НВ" Производительность 4800 м3/сут Водопроводная насосная станция по ул. Мончегорская автозаводского района. ТНС-29. сметы 173/10-1;046/05-3.1 Том 5 Производительность 2400 м3/сут
103 | ВНС ул. Профинтерна, 16б | Повышение надежности работы водопроводных сетей и сооружений. Снижение эксплуатационных затрат | м3/сут | 600 |  | 2017-2020 | 610.31 | п.52 | Модернизация водопроводных насосных станций (ВНС) с установкой частотно- регулируемого привода" (ВНС ул. Федосеенко, 102) Технорабочий проект АУВБ.425285.В01 "Станция управления ВНС ОАО "НВ" Производительность 4800 м3/сут Водопроводная насосная станция по ул. Мончегорская автозаводского района. ТНС-29. сметы 173/10-1;046/05-3.1 Том 5 Производительность 2400 м3/сут
105 | ВНС ул. Дружбы, 19б | Повышение надежности работы водопроводных сетей и сооружений. Снижение эксплуатационных затрат | м3/сут | 1200 |  | 2017-2020 | 1236.39 | п.52 | Модернизация водопроводных насосных станций (ВНС) с установкой частотно- регулируемого привода" (ВНС ул. Федосеенко, 102) Технорабочий проект АУВБ.425285.В01 "Станция управления ВНС ОАО "НВ" Производительность 4800 м3/сут Водопроводная насосная станция по ул. Мончегорская автозаводского района. ТНС-29. сметы 173/10-1;046/05-3.1 Том 5 Производительность 2400 м3/сут
108 | ВНС пр. Ленина, 22в (котельная) | Повышение надежности работы водопроводных сетей и сооружений. Снижение эксплуатационных затрат | м3/сут | 2160 |  | 2017-2020 | 2225.5 | п.52 | Модернизация водопроводных насосных станций (ВНС) с установкой частотно- регулируемого привода" (ВНС ул. Федосеенко, 102) Технорабочий проект АУВБ.425285.В01 "Станция управления ВНС ОАО "НВ" Производительность 4800 м3/сут Водопроводная насосная станция по ул. Мончегорская автозаводского района. ТНС-29. сметы 173/10-1;046/05-3.1 Том 5 Производительность 2400 м3/сут
110 | ВНС в ЦТП-4 пр.Ленина, 49б | Повышение надежности работы водопроводных сетей и сооружений. Снижение эксплуатационных затрат | м3/сут | 2400 |  | 2017-2020 | 2441.24 | п.52 | Модернизация водопроводных насосных станций (ВНС) с установкой частотно- регулируемого привода" (ВНС ул. Федосеенко, 102) Технорабочий проект АУВБ.425285.В01 "Станция управления ВНС ОАО "НВ" Производительность 4800 м3/сут Водопроводная насосная станция по ул. Мончегорская автозаводского района. ТНС-29. сметы 173/10-1;046/05-3.1 Том 5 Производительность 2400 м3/сут
111 | ВНС в ЦТП «Радио, 6-а» ул. Радио, 6а | Повышение надежности работы водопроводных сетей и сооружений. Снижение эксплуатационных затрат | м3/сут | 1080 |  | 2015-2018 | 1020.68 | п.52 | Модернизация водопроводных насосных станций (ВНС) с установкой частотно- регулируемого привода" (ВНС ул. Федосеенко, 102) Технорабочий проект АУВБ.425285.В01 "Станция управления ВНС ОАО "НВ" Производительность 4800 м3/сут Водопроводная насосная станция по ул. Мончегорская автозаводского района. ТНС-29. сметы 173/10-1;046/05-3.1 Том 5 Производительность 2400 м3/сут
112 | ВНС в ЦТП Больница №33 пр. Ленина, 54а | Повышение надежности работы водопроводных сетей и сооружений. Снижение эксплуатационных затрат | м3/сут | 2160 |  | 2015-2018 | 2041.36 | п.52 | Модернизация водопроводных насосных станций (ВНС) с установкой частотно- регулируемого привода" (ВНС ул. Федосеенко, 102) Технорабочий проект АУВБ.425285.В01 "Станция управления ВНС ОАО "НВ" Производительность 4800 м3/сут Водопроводная насосная станция по ул. Мончегорская автозаводского района. ТНС-29. сметы 173/10-1;046/05-3.1 Том 5 Производительность 2400 м3/сут
114 | ВНС ул. К.Маркса, 32к (ЭЖК-2) | Повышение надежности работы водопроводных сетей и сооружений. Снижение эксплуатационных затрат | м3/сут | 2400 |  | 2017-2020 | 2472.78 | п.52 | Модернизация водопроводных насосных станций (ВНС) с установкой частотно- регулируемого привода" (ВНС ул. Федосеенко, 102) Технорабочий проект АУВБ.425285.В01 "Станция управления ВНС ОАО "НВ" Производительность 4800 м3/сут Водопроводная насосная станция по ул. Мончегорская автозаводского района. ТНС-29. сметы 173/10-1;046/05-3.1 Том 5 Производительность 2400 м3/сут
117 | ВНС ул. Обухова, 51 | Повышение надежности работы водопроводных сетей и сооружений. Снижение эксплуатационных затрат | м3/сут | 480 |  | 2015-2018 | 453.64 | п.52 | Модернизация водопроводных насосных станций (ВНС) с установкой частотно- регулируемого привода" (ВНС ул. Федосеенко, 102) Технорабочий проект АУВБ.425285.В01 "Станция управления ВНС ОАО "НВ" Производительность 4800 м3/сут Водопроводная насосная станция по ул. Мончегорская автозаводского района. ТНС-29. сметы 173/10-1;046/05-3.1 Том 5 Производительность 2400 м3/сут
118 | ВНС ул. Искра, 11б | Повышение надежности работы водопроводных сетей и сооружений. Снижение эксплуатационных затрат | м3/сут | 1080 |  | 2015-2018 | 1020.68 | п.52 | Модернизация водопроводных насосных станций (ВНС) с установкой частотно- регулируемого привода" (ВНС ул. Федосеенко, 102) Технорабочий проект АУВБ.425285.В01 "Станция управления ВНС ОАО "НВ" Производительность 4800 м3/сут Водопроводная насосная станция по ул. Мончегорская автозаводского района. ТНС-29. сметы 173/10-1;046/05-3.1 Том 5 Производительность 2400 м3/сут
119 | ЦТП-2 Мещерский бульвар, 5а | Повышение надежности работы водопроводных сетей и сооружений. Снижение эксплуатационных затрат | м3/сут | 3000 |  | 2015-2018 | 2835.22 | п.52 | Модернизация водопроводных насосных станций (ВНС) с установкой частотно- регулируемого привода" (ВНС ул. Федосеенко, 102) Технорабочий проект АУВБ.425285.В01 "Станция управления ВНС ОАО "НВ" Производительность 4800 м3/сут Водопроводная насосная станция по ул. Мончегорская автозаводского района. ТНС-29. сметы 173/10-1;046/05-3.1 Том 5 Производительность 2400 м3/сут
120 | Котельная Обухова, 34 | Повышение надежности работы водопроводных сетей и сооружений. Снижение эксплуатационных затрат | м3/сут | 600 |  | 2017-2020 | 618.19 | п.52 | Модернизация водопроводных насосных станций (ВНС) с установкой частотно- регулируемого привода" (ВНС ул. Федосеенко, 102) Технорабочий проект АУВБ.425285.В01 "Станция управления ВНС ОАО "НВ" Производительность 4800 м3/сут Водопроводная насосная станция по ул. Мончегорская автозаводского района. ТНС-29. сметы 173/10-1;046/05-3.1 Том 5 Производительность 2400 м3/сут
121 | ВНС-8 пр. Молодежный, 20а | Повышение надежности работы водопроводных сетей и сооружений. Снижение эксплуатационных затрат | м3/сут | 2160 |  | 2017-2020 | 2197.12 | п.52 | Модернизация водопроводных насосных станций (ВНС) с установкой частотно- регулируемого привода" (ВНС ул. Федосеенко, 102) Технорабочий проект АУВБ.425285.В01 "Станция управления ВНС ОАО "НВ" Производительность 4800 м3/сут Водопроводная насосная станция по ул. Мончегорская автозаводского района. ТНС-29. сметы 173/10-1;046/05-3.1 Том 5 Производительность 2400 м3/сут
123 | ТНС-3 ул. Пермякова, 19 | Повышение надежности работы водопроводных сетей и сооружений. Снижение эксплуатационных затрат | м3/сут | 2160 |  | 2015-2018 | 2041.36 | п.52 | Модернизация водопроводных насосных станций (ВНС) с установкой частотно- регулируемого привода" (ВНС ул. Федосеенко, 102) Технорабочий проект АУВБ.425285.В01 "Станция управления ВНС ОАО "НВ" Производительность 4800 м3/сут Водопроводная насосная станция по ул. Мончегорская автозаводского района. ТНС-29. сметы 173/10-1;046/05-3.1 Том 5 Производительность 2400 м3/сут
128 | ТНС-12 ул. Дьяконова, 26а | Повышение надежности работы водопроводных сетей и сооружений. Снижение эксплуатационных затрат | м3/сут | 2160 |  | 2017-2020 | 2225.5 | п.52 | Модернизация водопроводных насосных станций (ВНС) с установкой частотно- регулируемого привода" (ВНС ул. Федосеенко, 102) Технорабочий проект АУВБ.425285.В01 "Станция управления ВНС ОАО "НВ" Производительность 4800 м3/сут Водопроводная насосная станция по ул. Мончегорская автозаводского района. ТНС-29. сметы 173/10-1;046/05-3.1 Том 5 Производительность 2400 м3/сут
129 | ТНС-13 ул. Дьяконова, 13 | Повышение надежности работы водопроводных сетей и сооружений. Снижение эксплуатационных затрат | м3/сут | 2160 |  | 2015-2018 | 2041.36 | п.52 | Модернизация водопроводных насосных станций (ВНС) с установкой частотно- регулируемого привода" (ВНС ул. Федосеенко, 102) Технорабочий проект АУВБ.425285.В01 "Станция управления ВНС ОАО "НВ" Производительность 4800 м3/сут Водопроводная насосная станция по ул. Мончегорская автозаводского района. ТНС-29. сметы 173/10-1;046/05-3.1 Том 5 Производительность 2400 м3/сут
130 | ТНС-14 ул. Мельникова, 8 | Повышение надежности работы водопроводных сетей и сооружений. Снижение эксплуатационных затрат | м3/сут | 3360 |  | 2015-2018 | 3175.44 | п.52 | Модернизация водопроводных насосных станций (ВНС) с установкой частотно- регулируемого привода" (ВНС ул. Федосеенко, 102) Технорабочий проект АУВБ.425285.В01 "Станция управления ВНС ОАО "НВ" Производительность 4800 м3/сут Водопроводная насосная станция по ул. Мончегорская автозаводского района. ТНС-29. сметы 173/10-1;046/05-3.1 Том 5 Производительность 2400 м3/сут
133 | ТНС-29 ул. Космическая, 48 | Повышение надежности работы водопроводных сетей и сооружений. Снижение эксплуатационных затрат | м3/сут | 480 |  | 2017-2020 | 494.56 | п.52 | Модернизация водопроводных насосных станций (ВНС) с установкой частотно- регулируемого привода" (ВНС ул. Федосеенко, 102) Технорабочий проект АУВБ.425285.В01 "Станция управления ВНС ОАО "НВ" Производительность 4800 м3/сут Водопроводная насосная станция по ул. Мончегорская автозаводского района. ТНС-29. сметы 173/10-1;046/05-3.1 Том 5 Производительность 2400 м3/сут
138 | ВНС ул. Комарова, 14а (кот. кв. «Ржавка») | Повышение надежности работы водопроводных сетей и сооружений. Снижение эксплуатационных затрат | м3/сут | 2160 |  | 2017-2020 | 2225.5 | п.52 | Модернизация водопроводных насосных станций (ВНС) с установкой частотно- регулируемого привода" (ВНС ул. Федосеенко, 102) Технорабочий проект АУВБ.425285.В01 "Станция управления ВНС ОАО "НВ" Производительность 4800 м3/сут Водопроводная насосная станция по ул. Мончегорская автозаводского района. ТНС-29.
140 | ВНС в ЦТП Заводская, 17 | Повышение надежности работы водопроводных сетей и сооружений. Снижение эксплуатационных затрат | м3/сут | 1200 |  | 2017-2020 | 1220.62 | п.52 | Модернизация водопроводных насосных станций (ВНС) с установкой частотно- регулируемого привода" (ВНС ул. Федосеенко, 102) Технорабочий проект АУВБ.425285.В01 "Станция управления ВНС ОАО "НВ" Производительность 4800 м3/сут Водопроводная насосная станция по ул. Мончегорская автозаводского района. ТНС-29. сметы 173/10-1;046/05-3.1 Том 5 Производительность 2400 м3/сут
143 | ВНС «Первомаевская» ул. Баумана, 68 | Повышение надежности работы водопроводных сетей и сооружений. Снижение эксплуатационных затрат | м3/сут | 2160 |  | 2017-2020 | 2225.5 | п.52 | Модернизация водопроводных насосных станций (ВНС) с установкой частотно- регулируемого привода" (ВНС ул. Федосеенко, 102) Технорабочий проект АУВБ.425285.В01 "Станция управления ВНС ОАО "НВ" Производительность 4800 м3/сут Водопроводная насосная станция по ул. Мончегорская автозаводского района. ТНС-29. сметы 173/10-1;046/05-3.1 Том 5 Производительность 2400 м3/сут
144 | ВНС в котельной ул. Архитектурная, 2д | Повышение надежности работы водопроводных сетей и сооружений. Снижение эксплуатационных затрат | м3/сут | 2400 |  | 2017-2020 | 2472.78 | п.52 | Модернизация водопроводных насосных станций (ВНС) с установкой частотно- регулируемого привода" (ВНС ул. Федосеенко, 102) Технорабочий проект АУВБ.425285.В01 "Станция управления ВНС ОАО "НВ" Производительность 4800 м3/сут Водопроводная насосная станция по ул. Мончегорская автозаводского района. ТНС-29. сметы 173/10-1;046/05-3.1 Том 5 Производительность 2400 м3/сут
145 | ВНС пр. Ленина, 15 (в подвале жил. Дома) | Повышение надежности работы водопроводных сетей и сооружений. Снижение эксплуатационных затрат | м3/сут | 480 |  | 2017-2020 | 488.25 | п.52 | Модернизация водопроводных насосных станций (ВНС) с установкой частотно- регулируемого привода" (ВНС ул. Федосеенко, 102) Технорабочий проект АУВБ.425285.В01 "Станция управления ВНС ОАО "НВ" Производительность 4800 м3/сут Водопроводная насосная станция по ул. Мончегорская автозаводского района. ТНС-29. сметы 173/10-1;046/05-3.1 Том 5 Производительность 2400 м3/сут
147 | ВНС ул. Менделеева, 5 | Повышение надежности работы водопроводных сетей и сооружений. Снижение эксплуатационных затрат | м3/сут | 480 |  | 2017-2020 | 488.25 | п.52 | Модернизация водопроводных насосных станций (ВНС) с установкой частотно- регулируемого привода" (ВНС ул. Федосеенко, 102) Технорабочий проект АУВБ.425285.В01 "Станция управления ВНС ОАО "НВ" Производительность 4800 м3/сут Водопроводная насосная станция по ул. Мончегорская автозаводского района. ТНС-29. сметы 173/10-1;046/05-3.1 Том 5 Производительность 2400 м3/сут
151 | ВНС ул. Зеленодольская, 34в | Повышение надежности работы водопроводных сетей и сооружений. Снижение эксплуатационных затрат | м3/сут | 600 |  | 2017-2020 | 610.31 | п.52 | Модернизация водопроводных насосных станций (ВНС) с установкой частотно- регулируемого привода" (ВНС ул. Федосеенко, 102) Технорабочий проект АУВБ.425285.В01 "Станция управления ВНС ОАО "НВ" Производительность 4800 м3/сут Водопроводная насосная станция по ул. Мончегорская автозаводского района. ТНС-29. сметы 173/10-1;046/05-3.1 Том 5 Производительность 2400 м3/сут
152 | ВНС ул. Керченская, 20а | Повышение надежности работы водопроводных сетей и сооружений. Снижение эксплуатационных затрат | м3/сут | 1080 |  | 2015-2018 | 1020.68 | п.52 | Модернизация водопроводных насосных станций (ВНС) с установкой частотно- регулируемого привода" (ВНС ул. Федосеенко, 102) Технорабочий проект АУВБ.425285.В01 "Станция управления ВНС ОАО "НВ" Производительность 4800 м3/сут Водопроводная насосная станция по ул. Мончегорская автозаводского района. ТНС-29. сметы 173/10-1;046/05-3.1 Том 5 Производительность 2400 м3/сут
153 | ВНС ул. Зеленодольская, 50в | Повышение надежности работы водопроводных сетей и сооружений. Снижение эксплуатационных затрат | м3/сут | 480 |  | 2017-2020 | 494.56 | п.52 | Модернизация водопроводных насосных станций (ВНС) с установкой частотно- регулируемого привода" (ВНС ул. Федосеенко, 102) Технорабочий проект АУВБ.425285.В01 "Станция управления ВНС ОАО "НВ" Производительность 4800 м3/сут Водопроводная насосная станция по ул. Мончегорская автозаводского района. ТНС-29. сметы 173/10-1;046/05-3.1 Том 5 Производительность 2400 м3/сут
154 | ВНС ул. Зеленодольская, 56в | Повышение надежности работы водопроводных сетей и сооружений. Снижение эксплуатационных затрат | м3/сут | 480 |  | 2017-2020 | 488.25 | п.52 | Модернизация водопроводных насосных станций (ВНС) с установкой частотно- регулируемого привода" (ВНС ул. Федосеенко, 102) Технорабочий проект АУВБ.425285.В01 "Станция управления ВНС ОАО "НВ" Производительность 4800 м3/сут Водопроводная насосная станция по ул. Мончегорская автозаводского района. ТНС-29. сметы 173/10-1;046/05-3.1 Том 5 Производительность 2400 м3/сут
157 | ВНС ул. Артемовская, 30в | Повышение надежности работы водопроводных сетей и сооружений. Снижение эксплуатационных затрат | м3/сут | 480 |  | 2017-2020 | 488.25 | п.52 | Модернизация водопроводных насосных станций (ВНС) с установкой частотно- регулируемого привода" (ВНС ул.Федосеенко, 102) Технорабочий проект АУВБ.425285.В01 "Станция управления ВНС ОАО "НВ" Производительность 4800 м3/сут Водопроводная насосная станция по ул. Мончегорская автозаводского района. ТНС-29. сметы 173/10-1;046/05-3.1 Том 5 Производительность 2400 м3/сут
158 | ВНС ул. Чонгарская, 46 | Повышение надежности работы водопроводных сетей и сооружений. Снижение эксплуатационных затрат | м3/сут | 600 |  | 2017-2020 | 610.31 | п.52 | Модернизация водопроводных насосных станций (ВНС) с установкой частотно- регулируемого привода" (ВНС ул. Федосеенко, 102) Технорабочий проект АУВБ.425285.В01 "Станция управления ВНС ОАО "НВ" Производительность 4800 м3/сут Водопроводная насосная станция по ул. Мончегорская автозаводского района. ТНС-29. сметы 173/10-1;046/05-3.1 Том 5 Производительность 2400 м3/сут
142 | ВНС в ЦТП ул. Н.Прибоя, 17а | Повышение надежности работы водопроводных сетей и сооружений. Снижение эксплуатационных затрат | м3/сут | 600 |  | 2017-2020 | 610.31 | п.52 | Модернизация водопроводных насосных станций (ВНС) с установкой частотно- регулируемого привода" (ВНС ул. Федосеенко, 102) Технорабочий проект АУВБ.425285.В01 "Станция управления ВНС ОАО "НВ" Производительность 4800 м3/сут Водопроводная насосная станция по ул. Мончегорская автозаводского района. ТНС-29. сметы 173/10-1;046/05-3.1 Том 5 Производительность 2400 м3/сут
162 | Котельн. Окт. революция, 18 ул. Чкалова, 37 | Повышение надежности работы водопроводных сетей и сооружений. Снижение эксплуатационных затрат | м3/сут | 1200 |  | 2017-2020 | 1236.39 | п.52 | Модернизация водопроводных насосных станций (ВНС) с установкой частотно- регулируемого привода" (ВНС ул. Федосеенко, 102) Технорабочий проект АУВБ.425285.В01 "Станция управления ВНС ОАО "НВ" Производительность 4800 м3/сут Водопроводная насосная станция по ул. Мончегорская автозаводского района. ТНС-29. сметы 173/10-1;046/05-3.1 Том 5 Производительность 2400 м3/сут
163 | ТНС-7 ул. Бусыгина, 19 | Повышение надежности работы водопроводных сетей и сооружений. Снижение эксплуатационных затрат | м3/сут | 2160 |  | 2017-2020 | 2197.12 | п.52 | Модернизация водопроводных насосных станций (ВНС) с установкой частотно- регулируемого привода" (ВНС ул. Федосеенко, 102) Технорабочий проект АУВБ.425285.В01"Станция управления ВНС ОАО "НВ" Производительность 4800 м3/сут Водопроводная насосная станция по ул. Мончегорская автозаводского района. ТНС-29. сметы 173/10-1;046/05-3.1 Том 5 Производительность 2400 м3/сут
167 | ВНС ул. Тимирязева, 3в | Повышение надежности работы водопроводных сетей и сооружений. Снижение эксплуатационных затрат | м3/сут | 600 |  | 2017-2020 | 618.19 | п.52 | Модернизация водопроводных насосных станций (ВНС) с установкой частотно- регулируемого привода" (ВНС ул. Федосеенко, 102) Технорабочий проект АУВБ.425285.В01 "Станция управления ВНС ОАО "НВ" Производительность 4800 м3/сут Водопроводная насосная станция по ул. Мончегорская автозаводского района. ТНС-29. сметы 173/10-1;046/05-3.1 Том 5 Производительность 2400 м3/сут
169 | ВНС ул. Ванеева, 23а | Повышение надежности работы водопроводных сетей и сооружений. Снижение эксплуатационных затрат | м3/сут | 192 |  | 2017-2020 | 197.82 | п.52 | Модернизация водопроводных насосных станций (ВНС) с установкой частотно- регулируемого привода" (ВНС ул. Федосеенко, 102) Технорабочий проект АУВБ.425285.В01 "Станция управления ВНС ОАО "НВ" Производительность 4800 м3/сут Водопроводная насосная станция по ул. Мончегорская автозаводского района. ТНС-29. сметы 173/10-1;046/05-3.1 Том 5 Производительность 2400 м3/сут
171 | ВНС ул. Краснозвездная, 4 | Повышение надежности работы водопроводных сетей и сооружений. Снижение эксплуатационных затрат | м3/сут | 600 |  | 2017-2020 | 610.31 | п.52 | Модернизация водопроводных насосных станций (ВНС) с установкой частотно- регулируемого привода" (ВНС ул. Федосеенко, 102) Технорабочий проект АУВБ.425285.В01 "Станция управления ВНС ОАО "НВ" Производительность 4800 м3/сут Водопроводная насосная станция по ул. Мончегорская автозаводского района. ТНС-29. сметы 173/10-1;046/05-3.1 Том 5 Производительность 2400 м3/сут
172 | ВНС ул. Пушкина, 12 | Повышение надежности работы водопроводных сетей и сооружений. Снижение эксплуатационных затрат | м3/сут | 192 |  | 2017-2020 | 195.3 | п.52 | Модернизация водопроводных насосных станций (ВНС) с установкой частотно- регулируемого привода" (ВНС ул. Федосеенко, 102) Технорабочий проект АУВБ.425285.В01 "Станция управления ВНС ОАО "НВ" Производительность 4800 м3/сут Водопроводная насосная станция по ул. Мончегорская автозаводского района. ТНС-29. сметы 173/10-1;046/05-3.1 Том 5 Производительность 2400 м3/сут
174 | ВНС пр. Гагарина, 64а (бойлерная) | Повышение надежности работы водопроводных сетей и сооружений. Снижение эксплуатационных затрат | м3/сут | 192 |  | 2017-2020 | 197.82 | п.52 | Модернизация водопроводных насосных станций (ВНС) с установкой частотно- регулируемого привода" (ВНС ул. Федосеенко, 102) Технорабочий проект АУВБ.425285.В01 "Станция управления ВНС ОАО "НВ" Производительность 4800 м3/сут Водопроводная насосная станция по ул. Мончегорская автозаводского района. ТНС-29. сметы 173/10-1;046/05-3.1 Том 5 Производительность 2400 м3/сут
176 | ВНС ул. Короленко, 19а | Повышение надежности работы водопроводных сетей и сооружений. Снижение эксплуатационных затрат | м3/сут | 600 |  | 2017-2020 | 610.31 | п.52 | Модернизация водопроводных насосных станций (ВНС) с установкой частотно- регулируемого привода" (ВНС ул. Федосеенко, 102) Технорабочий проект АУВБ.425285.В01 "Станция управления ВНС ОАО "НВ" Производительность 4800 м3/сут Водопроводная насосная станция по ул. Мончегорская автозаводского района. ТНС-29. сметы 173/10-1;046/05-3.1 Том 5 Производительность 2400 м3/сут
177 | ВНС ул. Ильинская, 149 | Повышение надежности работы водопроводных сетей и сооружений. Снижение эксплуатационных затрат | м3/сут | 1080 |  | 2017-2020 | 1112.75 | п.52 | Модернизация водопроводных насосных станций (ВНС) с установкой частотно- регулируемого привода" (ВНС ул. Федосеенко, 102) Технорабочий проект АУВБ.425285.В01 "Станция управления ВНС ОАО "НВ" Производительность 4800 м3/сут Водопроводная насосная станция по ул. Мончегорская автозаводского района. ТНС-29. сметы 173/10-1;046/05-3.1 Том 5 Производительность 2400 м3/сут
178 | ВНС ул. Горького, 80/1 | Повышение надежности работы водопроводных сетей и сооружений. Снижение эксплуатационных затрат | м3/сут | 600 |  | 2017-2020 | 610.31 | п.52 | Модернизация водопроводных насосных станций (ВНС) с установкой частотно- регулируемого привода" (ВНС ул. Федосеенко, 102) Технорабочий проект АУВБ.425285.В01 "Станция управления ВНС ОАО "НВ" Производительность 4800 м3/сут Водопроводная насосная станция по ул. Мончегорская автозаводского района. ТНС-29. сметы 173/10-1;046/05-3.1 Том 5 Производительность 2400 м3/сут
179 | ВНС ул. Болотникова, 6в | Повышение надежности работы водопроводных сетей и сооружений. Снижение эксплуатационных затрат | м3/сут | 1080 |  | 2017-2020 | 1112.75 | п.52 | Модернизация водопроводных насосных станций (ВНС) с установкой частотно- регулируемого привода" (ВНС ул. Федосеенко, 102) Технорабочий проект АУВБ.425285.В01 "Станция управления ВНС ОАО "НВ" Производительность 4800 м3/сут Водопроводная насосная станция по ул. Мончегорская автозаводского района. ТНС-29. сметы 173/10-1;046/05-3.1 Том 5 Производительность 2400 м3/сут
183 | ВНС ул. Московское шоссе, 110 (в подвале ж/дома) | Повышение надежности работы водопроводных сетей и сооружений. Снижение эксплуатационных затрат | м3/сут | 600 |  | 2017-2020 | 610.31 | п.52 | Модернизация водопроводных насосных станций (ВНС) с установкой частотно- регулируемого привода" (ВНС ул. Федосеенко, 102) Технорабочий проект АУВБ.425285.В01 "Станция управления ВНС ОАО "НВ" Производительность 4800 м3/сут Водопроводная насосная станция по ул. Мончегорская автозаводского района. ТНС-29. сметы 173/10-1;046/05-3.1 Том 5 Производительность 2400 м3/сут
184 | ВНС ул. Аэродромная, 28 | Повышение надежности работы водопроводных сетей и сооружений. Снижение эксплуатационных затрат | м3/сут | 480 |  | 2015-2018 | 453.64 | п.52 | Модернизация водопроводных насосных станций (ВНС) с установкой частотно- регулируемого привода" (ВНС ул. Федосеенко, 102) Технорабочий проект АУВБ.425285.В01 "Станция управления ВНС ОАО "НВ" Производительность 4800 м3/сут Водопроводная насосная станция по ул. Мончегорская автозаводского района. ТНС-29. сметы 173/10-1;046/05-3.1 Том 5 Производительность 2400 м3/сут
185 | ВНС в ЦТП ул. Заречная, 1 (в ЦТП) | Повышение надежности работы водопроводных сетей и сооружений. Снижение эксплуатационных затрат | м3/сут | 1200 |  | 2015-2018 | 1134.09 | п.52 | Модернизация водопроводных насосных станций (ВНС) с установкой частотно- регулируемого привода" (ВНС ул. Федосеенко, 102) Технорабочий проект АУВБ.425285.В01 "Станция управления ВНС ОАО "НВ" Производительность 4800 м3/сут Водопроводная насосная станция по ул. Мончегорская автозаводского района. ТНС-29. сметы 173/10-1;046/05-3.1 Том 5 Производительность 2400 м3/сут
192 | ВНС в ЦТП ул. Народная, 48а (в ЦТП) | Повышение надежности работы водопроводных сетей и сооружений. Снижение эксплуатационных затрат | м3/сут | 1200 |  | 2017-2020 | 1236.39 | п.52 | Модернизация водопроводных насосных станций (ВНС) с установкой частотно- регулируемого привода" (ВНС ул. Федосеенко, 102) Технорабочий проект АУВБ.425285.В01 "Станция управления ВНС ОАО "НВ" Производительность 4800 м3/сут Водопроводная насосная станция по ул. Мончегорская автозаводского района. ТНС-29. сметы 173/10-1;046/05-3.1 Том 5 Производительность 2400 м3/сут
196 | ВНС ул. Березовская, 75б | Повышение надежности работы водопроводных сетей и сооружений. Снижение эксплуатационных затрат | м3/сут | 4800 |  | 2015-2018 | 4536.35 | п.52 | Модернизация водопроводных насосных станций (ВНС) с установкой частотно- регулируемого привода" (ВНС ул. Федосеенко, 102) Технорабочий проект АУВБ.425285.В01 "Станция управления ВНС ОАО "НВ" Производительность 4800 м3/сут Водопроводная насосная станция по ул. Мончегорская автозаводского района. ТНС-29. сметы 173/10-1;046/05-3.1 Том 5 Производительность 2400 м3/сут
197 | ВНС ул. Березовская, 82 (в ЦТП) | Повышение надежности работы водопроводных сетей и сооружений. Снижение эксплуатационных затрат | м3/сут | 2400 |  | 2017-2020 | 2472.78 | п.52 | Модернизация водопроводных насосных станций (ВНС) с установкой частотно-регулируемого привода" (ВНС ул. Федосеенко, 102) Технорабочий проект АУВБ.425285.В01 "Станция управления ВНС ОАО "НВ" Производительность 4800 м3/сут Водопроводная насосная станция по ул. Мончегорская автозаводского района. ТНС-29. сметы 173/10-1;046/05-3.1 Том 5 Производительность 2400 м3/сут
199 | ВНС ул. Березовская, 102г | Повышение надежности работы водопроводных сетей и сооружений. Снижение эксплуатационных затрат | м3/сут | 2400 |  | 2015-2018 | 2268.17 | п.52 | Модернизация водопроводных насосных станций (ВНС) с установкой частотно- регулируемого привода" (ВНС ул. Федосеенко, 102) Технорабочий проект АУВБ.425285.В01 "Станция управления ВНС ОАО "НВ" Производительность 4800 м3/сут Водопроводная насосная станция по ул. Мончегорская автозаводского района. ТНС-29. сметы 173/10-1;046/05-3.1 Том 5 Производительность 2400 м3/сут
200 | ВНС ул. Березовская, 110а | Повышение надежности работы водопроводных сетей и сооружений. Снижение эксплуатационных затрат | м3/сут | 2160 |  | 2017-2020 | 2197.12 | п.52 | Модернизация водопроводных насосных станций (ВНС) с установкой частотно- регулируемого привода" (ВНС ул.Федосеенко, 102) Технорабочий проект АУВБ.425285.В01 "Станция управления ВНС ОАО "НВ" Производительность 4800 м3/сут Водопроводная насосная станция по ул. Мончегорская автозаводского района. ТНС-29. сметы 173/10-1;046/05-3.1 Том 5 Производительность 2400 м3/сут
201 | ВНС ул. Московское шоссе, 193а | Повышение надежности работы водопроводных сетей и сооружений. Снижение эксплуатационных затрат | м3/сут | 2400 |  | 2017-2020 | 2472.78 | п.52 | Модернизация водопроводных насосных станций (ВНС) с установкой частотно- регулируемого привода" (ВНС ул. Федосеенко, 102) Технорабочий проект АУВБ.425285.В01 "Станция управления ВНС ОАО "НВ" Производительность 4800 м3/сут Водопроводная насосная станция по ул. Мончегорская автозаводского района. ТНС-29. сметы 173/10-1;046/05-3.1 Том 5 Производительность 2400 м3/сут
202 | ВНС ул. Московское шоссе, 205в | Повышение надежности работы водопроводных сетей и сооружений. Снижение эксплуатационных затрат | м3/сут | 2400 |  | 2017-2020 | 2441.24 | п.52 | Модернизация водопроводных насосных станций (ВНС) с установкой частотно- регулируемого привода" (ВНС ул. Федосеенко, 102) Технорабочий проект АУВБ.425285.В01 "Станция управления ВНС ОАО "НВ" Производительность 4800 м3/сут Водопроводная насосная станция по ул. Мончегорская автозаводского района. ТНС-29. сметы 173/10-1;046/05-3.1 Том 5 Производительность 2400 м3/сут
203 | ВНС ул. Московское шоссе, 139в | Повышение надежности работы водопроводных сетей и сооружений. Снижение эксплуатационных затрат | м3/сут | 2400 |  | 2017-2020 | 2472.78 | п.52 | Модернизация водопроводных насосных станций (ВНС) с установкой частотно- регулируемого привода" (ВНС ул. Федосеенко, 102) Технорабочий проект АУВБ.425285.В01 "Станция управления ВНС ОАО "НВ" Производительность 4800 м3/сут Водопроводная насосная станция по ул. Мончегорская автозаводского района. ТНС-29. сметы 173/10-1;046/05-3.1 Том 5 Производительность 2400 м3/сут
204 | ВНС ул. П. Орлова, 7а | Повышение надежности работы водопроводных сетей и сооружений. Снижение эксплуатационных затрат | м3/сут | 2160 |  | 2015-2018 | 2041.36 | п.52 | Модернизация водопроводных насосных станций (ВНС) с установкой частотно- регулируемого привода" (ВНС ул. Федосеенко, 102) Технорабочий проект АУВБ.425285.В01 "Станция управления ВНС ОАО "НВ" Производительность 4800 м3/сут Водопроводная насосная станция по ул. Мончегорская автозаводского района. ТНС-29. сметы 173/10-1;046/05-3.1 Том 5 Производительность 2400 м3/сут
206 | ВНС ул. Страж революции, 15а | Повышение надежности работы водопроводных сетей и сооружений. Снижение эксплуатационных затрат | м3/сут | 7200 |  | 2015-2018 | 6804.52 | п.52 | Модернизация водопроводных насосных станций (ВНС) с установкой частотно- регулируемого привода" (ВНС ул. Федосеенко, 102) Технорабочий проект АУВБ.425285.В01"Станция управления ВНС ОАО "НВ" Производительность 4800 м3/сут Водопроводная насосная станция по ул. Мончегорская автозаводского района. ТНС-29. сметы 173/10-1;046/05-3.1 Том 5 Производительность 2400 м3/сут
214 | ВНС ул. М. Казакова, 6в | Повышение надежности работы водопроводных сетей и сооружений. Снижение эксплуатационных затрат | м3/сут | 2160 |  | 2017-2020 | 2197.12 | п.52 | Модернизация водопроводных насосных станций (ВНС) с установкой частотно- регулируемого привода" (ВНС ул. Федосеенко, 102) Технорабочий проект АУВБ.425285.В01 "Станция управления ВНС ОАО "НВ" Производительность 4800 м3/сут Водопроводная насосная станция по ул. Мончегорская автозаводского района. ТНС-29. сметы 173/10-1;046/05-3.1 Том 5 Производительность 2400 м3/сут
216 | ВНС ул. Героев космоса, 10а | Повышение надежности работы водопроводных сетей и сооружений. Снижение эксплуатационных затрат | м3/сут | 1080 |  | 2017-2020 | 1098.56 | п.52 | Модернизация водопроводных насосных станций (ВНС) с установкой частотно- регулируемого привода" (ВНС ул. Федосеенко, 102) Технорабочий проект АУВБ.425285.В01 "Станция управления ВНС ОАО "НВ" Производительность 4800 м3/сут Водопроводная насосная станция по ул. Мончегорская автозаводского района. ТНС-29. сметы 173/10-1;046/05-3.1 Том 5 Производительность 2400 м3/сут
217 | ВНС ул. Юбилейный, 19а | Повышение надежности работы водопроводных сетей и сооружений. Снижение эксплуатационных затрат | м3/сут | 1080 |  | 2017-2020 | 1098.56 | п.52 | Модернизация водопроводных насосных станций (ВНС) с установкой частотно- регулируемого привода" (ВНС ул. Федосеенко, 102) Технорабочий проект АУВБ.425285.В01 "Станция управления ВНС ОАО "НВ" Производительность 4800 м3/сут Водопроводная насосная станция по ул. Мончегорская автозаводского района. ТНС-29. сметы 173/10-1;046/05-3.1 Том 5 Производительность 2400 м3/сут
221 | ВНС ул. Дм. Павлова, 3а | Повышение надежности работы водопроводных сетей и сооружений. Снижение эксплуатационных затрат | м3/сут | 2400 |  | 2017-2020 | 2472.78 | п.52 | Модернизация водопроводных насосных станций (ВНС) с установкой частотно- регулируемого привода" (ВНС ул. Федосеенко, 102) Технорабочий проект АУВБ.425285.В01 "Станция управления ВНС ОАО "НВ" Производительность 4800 м3/сут Водопроводная насосная станция по ул. Мончегорскаяавтозаводского района. ТНС-29. сметы 173/10-1;046/05-3.1 Том 5 Производительность 2400 м3/сут
208 | ВНС ул. Коминтерна, 16а | Повышение надежности работы водопроводных сетей и сооружений. Снижение эксплуатационных затрат | м3/сут | 4800 |  | 2015-2018 | 4536.35 | п.52 | Модернизация водопроводных насосных станций (ВНС) с установкой частотно- регулируемого привода" (ВНС ул. Федосеенко, 102) Технорабочий проект АУВБ.425285.В01 "Станция управления ВНС ОАО "НВ" Производительность 4800 м3/сут Водопроводная насосная станция по ул. Мончегорская автозаводского района. ТНС-29. сметы 173/10-1;046/05-3.1 Том 5 Производительность 2400 м3/сут
222 | ВНС ул. Замкнутая, 4а ( механическая мастерская) | Повышение надежности работы водопроводных сетей и сооружений. Снижение эксплуатационных затрат | м3/сут | 1200 |  | 2017-2020 | 1220.62 | п.52 | Модернизация водопроводных насосных станций (ВНС) с установкой частотно- регулируемого привода" (ВНС ул. Федосеенко, 102) Технорабочий проект АУВБ.425285.В01 "Станция управления ВНС ОАО "НВ" Производительность 4800 м3/сут Водопроводная насосная станция по ул. Мончегорская автозаводского района. ТНС-29. сметы 173/10-1;046/05-3.1 Том 5 Производительность 2400 м3/сут
224 | ВНС ул. Островского, 4а | Повышение надежности работы водопроводных сетей и сооружений. Снижение эксплуатационных затрат | м3/сут | 1080 |  | 2015-2018 | 1020.68 | п.52 | Модернизация водопроводных насосных станций (ВНС) с установкой частотно- регулируемого привода" (ВНС ул. Федосеенко, 102) Технорабочий проект АУВБ.425285.В01 "Станция управления ВНС ОАО "НВ" Производительность 4800 м3/сут Водопроводная насосная станция по ул. Мончегорская автозаводского района. ТНС-29. сметы 173/10-1;046/05-3.1 Том 5 Производительность 2400 м3/сут
225 | ВНС ул. Федосеенко, 13а (в ЦТП) | Повышение надежности работы водопроводных сетей и сооружений. Снижение эксплуатационных затрат | м3/сут | 2400 |  | 2017-2020 | 2441.24 | п.52 | Модернизация водопроводных насосных станций (ВНС) с установкой частотно- регулируемого привода" (ВНС ул. Федосеенко, 102) Технорабочий проект АУВБ.425285.В01 "Станция управления ВНС ОАО "НВ" Производительность 4800 м3/сут Водопроводная насосная станция по ул. Мончегорская автозаводского района. ТНС-29. сметы 173/10-1;046/05-3.1 Том 5 Производительность 2400 м3/сут
226 | ВНС в кот. Циалковского ул. Коперника, 1а (в котельной) | Повышение надежности работы водопроводных сетей и сооружений. Снижение эксплуатационных затрат | м3/сут | 2280 |  | 2017-2020 | 2349.14 | п.52 | Модернизация водопроводных насосных станций (ВНС) с установкой частотно- регулируемого привода" (ВНС ул. Федосеенко, 102) Технорабочий проект АУВБ.425285.В01 "Станция управления ВНС ОАО "НВ" Производительность 4800 м3/сут Водопроводная насосная станция по ул. Мончегорская автозаводского района. ТНС-29. сметы 173/10-1;046/05-3.1 Том 5 Производительность 2400 м3/сут
229 | ВНС ул. Ошарская, 53 | Повышение надежности работы водопроводных сетей и сооружений. Снижение эксплуатационных затрат | м3/сут | 1080 |  | 2017-2020 | 1112.75 | п.52 | Модернизация водопроводных насосных станций (ВНС) с установкой частотно- регулируемого привода" (ВНС ул. Федосеенко, 102) Технорабочий проект АУВБ.425285.В01 "Станция управления ВНС ОАО "НВ" Производительность 4800 м3/сут Водопроводная насосная станция по ул. Мончегорская автозаводского района. ТНС-29. сметы 173/10-1;046/05-3.1 Том 5 Производительность 2400 м3/сут
231 | ВНС ул. Мельникова – Печёрская, 1б | Повышение надежности работы водопроводных сетей и сооружений. Снижение эксплуатационных затрат | м3/сут | 1080 |  | 2017-2020 | 1098.56 | п.52 | Модернизация водопроводных насосных станций (ВНС) с установкой частотно- регулируемого привода" (ВНС ул. Федосеенко, 102) Технорабочий проект АУВБ.425285.В01 "Станция управления ВНС ОАО "НВ" Производительность 4800 м3/сут Водопроводная насосная станция по ул. Мончегорская автозаводского района. ТНС-29. сметы 173/10-1;046/05-3.1 Том 5 Производительность 2400 м3/сут
232 | ВНС Высоковская ул. Деловая, 12 | Повышение надежности работы водопроводных сетей и сооружений. Снижение эксплуатационных затрат | м3/сут | 11664 |  | 2015-2018 | 11023.33 | п.52 | Модернизация водопроводных насосных станций (ВНС) с установкой частотно- регулируемого привода" (ВНС ул. Федосеенко, 102) Технорабочий проект АУВБ.425285.В01 "Станция управления ВНС ОАО "НВ" Производительность 4800 м3/сут Водопроводная насосная станция по ул. Мончегорская автозаводского района. ТНС-29. сметы 173/10-1;046/05-3.1 Том 5 Производительность 2400 м3/сут
235 | ВНС ул. Московское шоссе, 128в | Повышение надежности работы водопроводных сетей и сооружений. Снижение эксплуатационных затрат | м3/сут | 1080 |  | 2017-2020 | 1112.75 | п.52 | Модернизация водопроводных насосных станций (ВНС) с установкой частотно- регулируемого привода" (ВНС ул. Федосеенко, 102) Технорабочий проект АУВБ.425285.В01 "Станция управления ВНС ОАО "НВ" Производительность 4800 м3/сут Водопроводная насосная станция по ул. Мончегорская автозаводского района. ТНС-29. сметы 173/10-1;046/05-3.1 Том 5 Производительность 2400 м3/сут
236 | ВНС пос. Дальний ул. Московское шоссе, 318 | Повышение надежности работы водопроводных сетей и сооружений. Снижение эксплуатационных затрат | м3/сут | 1200 |  | 2017-2020 | 1236.39 | п.52 | Модернизация водопроводных насосных станций (ВНС) с установкой частотно- регулируемого привода" (ВНС ул. Федосеенко, 102) Технорабочий проект АУВБ.425285.В01 "Станция управления ВНС ОАО "НВ" Производительность 4800 м3/сут Водопроводная насосная станция по ул. Мончегорская автозаводского района. ТНС-29. сметы 173/10-1;046/05-3.1 Том 5 Производительность 2400 м3/сут
237 | ВНС ЦТП-44 ул. Невзоровых, 102 (ул.Белинского.,44) | Повышение надежности работы водопроводных сетей и сооружений. Снижение эксплуатационных затрат | м3/сут | 2400 |  | 2017-2020 | 2472.78 | п.52 | Модернизация водопроводных насосных станций (ВНС) с установкой частотно- регулируемого привода" (ВНС ул. Федосеенко, 102) Технорабочий проект АУВБ.425285.В01 "Станция управления ВНС ОАО "НВ" Производительность 4800 м3/сут Водопроводная насосная станция по ул. Мончегорская автозаводского района. ТНС-29. сметы 173/10-1;046/05-3.1 Том 5 Производительность 2400 м3/сут
238 | ВНС в ЦТП ул. Коминтерна, д.115а | Повышение надежности работы водопроводных сетей и сооружений. Снижение эксплуатационных затрат | м3/сут | 2400 |  | 2017-2020 | 2441.24 | п.52 | Модернизация водопроводных насосных станций (ВНС) с установкой частотно- регулируемого привода" (ВНС ул. Федосеенко, 102) Технорабочий проект АУВБ.425285.В01 "Станция управления ВНС ОАО "НВ" Производительность 4800 м3/сут Водопроводная насосная станция по ул. Мончегорская автозаводского района. ТНС-29. сметы 173/10-1;046/05-3.1 Том 5 Производительность 2400 м3/сут
242 | ВНС ул. 50 лет Победы, 1а | Повышение надежности работы водопроводных сетей и сооружений. Снижение эксплуатационных затрат | м3/сут | 1080 |  | 2015-2018 | 1020.68 | п.52 | Модернизация водопроводных насосных станций (ВНС) с установкой частотно- регулируемого привода" (ВНС ул. Федосеенко, 102) Технорабочий проект АУВБ.425285.В01 "Станция управления ВНС ОАО "НВ" Производительность 4800 м3/сут Водопроводная насосная станция по ул. Мончегорская автозаводского района. ТНС-29. сметы 173/10-1;046/05-3.1 Том 5 Производительность 2400 м3/сут
243 | ВНС в ЦТП Сормовское шоссе, 9 (в ЦТП) | Повышение надежности работы водопроводных сетей и сооружений. Снижение эксплуатационных затрат | м3/сут | 1080 |  | 2017-2020 | 1112.75 | п.52 | Модернизация водопроводных насосных станций (ВНС) с установкой частотно- регулируемого привода" (ВНС ул. Федосеенко, 102) Технорабочий проект АУВБ.425285.В01 "Станция управления ВНС ОАО "НВ" Производительность 4800 м3/сут Водопроводная насосная станция по ул. Мончегорская автозаводского района. ТНС-29. сметы 173/10-1;046/05-3.1 Том 5 Производительность 2400 м3/сут
Остановка/Ликвидация ВНС
| ЦТП ул.Агрономическая, 138а | Повышение надежности работы водопроводных сетей и сооружений. Снижение эксплуатационных затрат |  |  |  | 2020-2023 |  |  |  | отсутствуют в схеме ВиВ - для расчета стоимости необходимо предоставление ТЗ
43 | ВНС (ул. Березовская, д.111а) | Повышение надежности работы водопроводных сетей и сооружений. Снижение эксплуатационных затрат | м3/сут | 2400 |  | 2020-2023 | 2786.8921 | п.55 | "Модернизация канализационных насосных станций с заменой насосов и переводом их в автоматический режим" выполнение проектных работ (проектная и рабочая документация) прокладка самотечного коллектора с последующим демонтажом КНС №1" 1.2.11/10-НК Том 5
44 | ВНС (пр. Героев, д.45) | Повышение надежности работы водопроводных сетей и сооружений. Снижение эксплуатационных затрат | м3/сут | 2400 |  | 2020-2023 | 2751.3493 | п.55 | "Модернизация канализационных насосных станций с заменой насосов и переводом их в автоматический режим" выполнение проектных работ (проектная и рабочая документация) прокладка самотечного коллектора с последующим демонтажом КНС №1" 1.2.11/10-НК Том 5
46 | ВНС Московское шоссе, д.84 в | Повышение надежности работы водопроводных сетей и сооружений. Снижение эксплуатационных затрат | м3/сут | 240 |  | 2020-2023 | 275.1349 | п.55 | "Модернизация канализационных насосных станций с заменой насосов и переводом их в автоматический режим" выполнение проектных работ (проектная и рабочая документация) прокладка самотечного коллектора с последующим демонтажом КНС №1" 1.2.11/10-НК Том 5
49 | Кот. с/х "Горьковский" ул. Тепличная, 8а | Повышение надежности работы водопроводных сетей и сооружений. Снижение эксплуатационных затрат | м3/сут | 2400 |  | 2020-2023 | 2786.8921 | п.55 | "Модернизация канализационных насосных станций с заменой насосов и переводом их в автоматический режим" выполнение проектных работ (проектная и рабочая документация) прокладка самотечного коллектора с последующим демонтажом КНС №1" 1.2.11/10-НК Том 5
61 | ВНС пер. Камчатский, 3 | Повышение надежности работы водопроводных сетей и сооружений. Снижение эксплуатационных затрат | м3/сут | 480 |  | 2020-2023 | 557.3784 | п.55 | "Модернизация канализационных насосных станций с заменой насосов и переводом их в автоматический режим" выполнение проектных работ (проектная и рабочая документация) прокладка самотечного коллектора с последующим демонтажом КНС №1" 1.2.11/10-НК Том 5
66 | ВНС ул. Красных зорь, 4а | Повышение надежности работы водопроводных сетей и сооружений. Снижение эксплуатационных затрат | м3/сут | 2400 |  | 2020-2023 | 2786.8921 | п.55 | "Модернизация канализационных насосных станций с заменой насосов и переводом их в автоматический режим" выполнение проектных работ (проектная и рабочая документация) прокладка самотечного коллектора с последующим демонтажом КНС №1" 1.2.11/10-НК Том 5
| ВНС ул. Кировская, 8б | Повышение надежности работы водопроводных сетей и сооружений. Снижение эксплуатационных затрат |  |  |  | 2020-2023 |  |  |  | отсутствуют в схеме ВиВ - для расчета стоимости необходимо предоставление ТЗ
89 | ВНС ул. Цветочная, 9 | Повышение надежности работы водопроводных сетей и сооружений. Снижение эксплуатационных затрат | м3/сут | 300 |  | 2020-2023 | 343.9187 | п.55 | "Модернизация канализационных насосных станций с заменой насосов и переводом их в автоматический режим" выполнение проектных работ (проектная и рабочая документация) прокладка самотечного коллектора с последующим демонтажом КНС №1" 1.2.11/10-НК Том 5
90 | ВНС Анкудиновское шоссе, 30 | Повышение надежности работы водопроводных сетей и сооружений. Снижение эксплуатационных затрат | м3/сут | 1080 |  | 2020-2023 | 1150.3347 | п.55 | "Модернизация канализационных насосных станций с заменой насосов и переводом их в автоматический режим" выполнение проектных работ (проектная и рабочая документация) прокладка самотечного коллектора с последующим демонтажом КНС №1" 1.2.11/10-НК Том 5
93 | ВНС ул. Нартова, 17 | Повышение надежности работы водопроводных сетей и сооружений. Снижение эксплуатационных затрат | м3/сут | 192 |  | 2020-2023 | 220.1079 | п.55 | "Модернизация канализационных насосных станций с заменой насосов и переводом их в автоматический режим" выполнение проектных работ (проектная и рабочая документация) прокладка самотечного коллектора с последующим демонтажом КНС №1" 1.2.11/10-НК Том 5
223 | ВНС ул. Куйбышева, 49а | Повышение надежности работы водопроводных сетей и сооружений. Снижение эксплуатационных затрат | м3/сут | 1200 |  | 2020-2023 | 1134.0874 | п.52 | Модернизация водопроводных насосных станций (ВНС) с установкой частотно-регулируемого привода" (ВНС ул. Федосеенко, 102) Технорабочий проект АУВБ.425285.В01 "Станция управления ВНС ОАО "НВ" Производительность 4800 м3/сут Водопроводная насосная станция по ул. Мончегорская автозаводского района. ТНС-29. сметы 173/10-1;046/05-3.1 Том 5 Производительность 2400 м3/сут
32 | ЦТП 93 (ул. Г. Зимина, д.26а) | Повышение надежности работы водопроводных сетей и сооружений. Снижение эксплуатационных затрат | м3/сут | 2400 |  | 2017-2020 | 2786.89 | п.55 | "Модернизация канализационных насосных станций с заменой насосов и переводом их в автоматический режим" выполнение проектных работ (проектная и рабочая документация) прокладка самотечного коллектора с последующим демонтажом КНС №1" 1.2.11/10-НК Том 5
33 | ЦТП ул.Агрономическая, 64б | Повышение надежности работы водопроводных сетей и сооружений. Снижение эксплуатационных затрат | м3/сут | 2160 |  | 2017-2020 | 2476.21 | п.55 | "Модернизация канализационных насосных станций с заменой насосов и переводом их в автоматический режим" выполнение проектных работ (проектная и рабочая документация) прокладка самотечного коллектора с последующим демонтажом КНС №1" 1.2.11/10-НК Том 5
34 | ВНС ул. Луганская, 5а | Повышение надежности работы водопроводных сетей и сооружений. Снижение эксплуатационных затрат | м3/сут | 3840 |  | 2017-2020 | 4402.16 | п.55 | "Модернизация канализационных насосных станций с заменой насосов и переводом их в автоматический режим" выполнение проектных работ (проектная и рабочая документация) прокладка самотечного коллектора с последующим демонтажом КНС №1" 1.2.11/10-НК Том 5
35 | ВНС пер. Гаражный, 5-а | Повышение надежности работы водопроводных сетей и сооружений. Снижение эксплуатационных затрат | м3/сут | 1200 |  | 2017-2020 | 1393.45 | п.55 | "Модернизация канализационных насосных станций с заменой насосов и переводом их в автоматический режим" выполнение проектных работ (проектная и рабочая документация) прокладка самотечного коллектора с последующим демонтажом КНС №1" 1.2.11/10-НК Том 5
36 | ВНС ул. Генкина, 67-а | Повышение надежности работы водопроводных сетей и сооружений. Снижение эксплуатационных затрат | м3/сут | 432 |  | 2017-2020 | 501.6406 | п.55 | "Модернизация канализационных насосных станций с заменой насосов и переводом их в автоматический режим" выполнение проектных работ (проектная и рабочая документация) прокладка самотечного коллектора с последующим демонтажом КНС №1" 1.2.11/10-НК Том 5
37 | ВНС ЦТП 40м/р В.Печеры | Повышение надежности работы водопроводных сетей и сооружений. Снижение эксплуатационных затрат | м3/сут | 1440 |  | 2017-2020 | 1650.81 | п.55 | "Модернизация канализационных насосных станций с заменой насосов и переводом их в автоматический режим" выполнение проектных работ (проектная и рабочая документация) прокладка самотечного коллектора с последующим демонтажом КНС №1" 1.2.11/10-НК Том 5
38 | ВНС ул. Ошарская, 15 | Повышение надежности работы водопроводных сетей и сооружений. Снижение эксплуатационных затрат | м3/сут | 1080 |  | 2017-2020 | 1254.1 | п.55 | "Модернизация канализационных насосных станций с заменой насосов и переводом их в автоматический режим" выполнение проектных работ (проектная и рабочая документация) прокладка самотечного коллектора с последующим демонтажом КНС №1" 1.2.11/10-НК Том 5
39 | ВНС ЦТП ул. Огородная, 9/10 - Радужная, 2-а | Повышение надежности работы водопроводных сетей и сооружений. Снижение эксплуатационных затрат | м3/сут | 1200 |  | 2017-2020 | 1393.45 | п.55 | "Модернизация канализационных насосных станций с заменой насосов и переводом их в автоматический режим" выполнение проектных работ (проектная и рабочая документация) прокладка самотечного коллектора с последующим демонтажом КНС №1" 1.2.11/10-НК Том 5
40 | ВНС ЦТП49 ул. В.Печерская, 9 корп.2а | Повышение надежности работы водопроводных сетей и сооружений. Снижение эксплуатационных затрат | м3/сут | 2400 |  | 2015-2018 | 2556.3 | п.55 | "Модернизация канализационных насосных станций с заменой насосов и переводом их в автоматический режим" выполнение проектных работ (проектная и рабочая документация) прокладка самотечного коллектора с последующим демонтажом КНС №1" 1.2.11/10-НК Том 5
41 | ВНС ЦТП 43 ул. Родионова-Деловая | Повышение надежности работы водопроводных сетей и сооружений. Снижение эксплуатационных затрат | м3/сут | 1440 |  | 2017-2020 | 1650.81 | п.55 | "Модернизация канализационных насосных станций с заменой насосов и переводом их в автоматический режим" выполнение проектных работ (проектная и рабочая документация) прокладка самотечного коллектора с последующим демонтажом КНС №1" 1.2.11/10-НК Том 5
42 | ВНС ул.Чаадаева, д.37а | Повышение надежности работы водопроводных сетей и сооружений. Снижение эксплуатационных затрат | м3/сут | 7680 |  | 2017-2020 | 8918.05 | п.55 | "Модернизация канализационных насосных станций с заменой насосов и переводом их в автоматический режим" выполнение проектных работ (проектная и рабочая документация) прокладка самотечного коллектора с последующим демонтажом КНС №1" 1.2.11/10-НК Том 5
43 | ВНС (ул. Березовская, д.89в) | Повышение надежности работы водопроводных сетей и сооружений. Снижение эксплуатационных затрат | м3/сут | 1080 |  | 2017-2020 | 1254.1 | п.55 | "Модернизация канализационных насосных станций с заменой насосов и переводом их в автоматический режим" выполнение проектных работ (проектная и рабочая документация) прокладка самотечного коллектора с последующим демонтажом КНС №1" 1.2.11/10-НК Том 5
48 | ВНС Сормовское шоссе, д.15 в | Повышение надежности работы водопроводных сетей и сооружений. Снижение эксплуатационных затрат | м3/сут | 2400 |  | 2017-2020 | 2786.89 | п.55 | "Модернизация канализационных насосных станций с заменой насосов и переводом их в автоматический режим" выполнение проектных работ (проектная и рабочая документация) прокладка самотечного коллектора с последующим демонтажом КНС №1" 1.2.11/10-НК Том 5
52 | ВНС Ошарская, 61 | Повышение надежности работы водопроводных сетей и сооружений. Снижение эксплуатационных затрат | м3/сут | 4800 |  | 2017-2020 | 5573.78 | п.55 | "Модернизация канализационных насосных станций с заменой насосов и переводом их в автоматический режим" выполнение проектных работ (проектная и рабочая документация) прокладка самотечного коллектора с последующим демонтажом КНС №1" 1.2.11/10-НК Том 5
53 | ВНС ул. Московское шоссе, 262 | Повышение надежности работы водопроводных сетей и сооружений. Снижение эксплуатационных затрат | м3/сут | 240 |  | 2015-2018 | 255.6299 | п.55 | "Модернизация канализационных насосных станций с заменой насосов и переводом их в автоматический режим" выполнение проектных работ (проектная и рабочая документация) прокладка самотечного коллектора с последующим демонтажом КНС №1" 1.2.11/10-НК Том 5
54 | ВНС ул. Московское шоссе, 266 | Повышение надежности работы водопроводных сетей и сооружений. Снижение эксплуатационных затрат | м3/сут | 240 |  | 2015-2018 | 255.6299 | п.55 | "Модернизация канализационных насосных станций с заменой насосов и переводом их в автоматический режим" выполнение проектных работ (проектная и рабочая документация) прокладка самотечного коллектора с последующим демонтажом КНС №1" 1.2.11/10-НК Том 5
55 | ВНС в котельной больница №39 Московское шоссе | Повышение надежности работы водопроводных сетей и сооружений. Снижение эксплуатационных затрат | м3/сут | 2280 |  | 2015-2018 | 2428.48 | п.55 | "Модернизация канализационных насосных станций с заменой насосов и переводом их в автоматический режим" выполнение проектных работ (проектная и рабочая документация) прокладка самотечного коллектора с последующим демонтажом КНС №1" 1.2.11/10-НК Том 5
56 | ВНС ул. Левинка, 39 в | Повышение надежности работы водопроводных сетей и сооружений. Снижение эксплуатационных затрат | м3/сут | 480 |  | 2015-2018 | 511.2599 | п.55 | "Модернизация канализационных насосных станций с заменой насосов и переводом их в автоматический режим" выполнение проектных работ (проектная и рабочая документация) прокладка самотечного коллектора с последующим демонтажом КНС №1" 1.2.11/10-НК Том 5
58 | ВНС бул. Юбилейный, 30 | Повышение надежности работы водопроводных сетей и сооружений. Снижение эксплуатационных затрат | м3/сут | 1080 |  | 2015-2018 | 1150.33 | п.55 | "Модернизация канализационных насосных станций с заменой насосов и переводом их в автоматический режим" выполнение проектных работ (проектная и рабочая документация) прокладка самотечного коллектора с последующим демонтажом КНС №1" 1.2.11/10-НК Том 5
59 | ВНС в ЦТП ул. Иванова, 14в | Повышение надежности работы водопроводных сетей и сооружений. Снижение эксплуатационных затрат | м3/сут | 4800 |  | 2015-2018 | 5112.6 | п.55 | "Модернизация канализационных насосных станций с заменой насосов и переводом их в автоматический режим" выполнение проектных работ (проектная и рабочая документация) прокладка самотечного коллектора с последующим демонтажом КНС №1" 1.2.11/10-НК Том 5
60 | ВНС Московское шоссе, д.280 | Повышение надежности работы водопроводных сетей и сооружений. Снижение эксплуатационных затрат | м3/сут | 240 |  | 2015-2018 | 255.6299 | п.55 | "Модернизация канализационных насосных станций с заменой насосов и переводом их в автоматический режим" выполнение проектных работ (проектная и рабочая документация) прокладка самотечного коллектора с последующим демонтажом КНС №1" 1.2.11/10-НК Том 5
61 | ВНС Московское шоссе , д.282 | Повышение надежности работы водопроводных сетей и сооружений. Снижение эксплуатационных затрат | м3/сут | 240 |  | 2015-2018 | 255.6299 | п.55 | "Модернизация канализационных насосных станций с заменой насосов и переводом их в автоматический режим" выполнение проектных работ (проектная и рабочая документация) прокладка самотечного коллектора с последующим демонтажом КНС №1" 1.2.11/10-НК Том 5
65 | ВНС ул. Давыдова, 21а | Повышение надежности работы водопроводных сетей и сооружений. Снижение эксплуатационных затрат | м3/сут | 2400 |  | 2017-2020 | 2751.35 | п.55 | "Модернизация канализационных насосных станций с заменой насосов и переводом их в автоматический режим" выполнение проектных работ (проектная и рабочая документация) прокладка самотечного коллектора с последующим демонтажом КНС №1" 1.2.11/10-НК Том 5
68 | ВНС в ЦТП ул. Иванова, 14а | Повышение надежности работы водопроводных сетей и сооружений. Снижение эксплуатационных затрат | м3/сут | 4800 |  | 2015-2018 | 5112.6 | п.55 | "Модернизация канализационных насосных станций с заменой насосов и переводом их в автоматический режим" выполнение проектных работ (проектная и рабочая документация) прокладка самотечного коллектора с последующим демонтажом КНС №1" 1.2.11/10-НК Том 5
69 | ВНС ул. Медицинская, 9-а | Повышение надежности работы водопроводных сетей и сооружений. Снижение эксплуатационных затрат | м3/сут | 2160 |  | 2017-2020 | 2508.2 | п.55 | "Модернизация канализационных насосных станций с заменой насосов и переводом их в автоматический режим" выполнение проектных работ (проектная и рабочая документация) прокладка самотечного коллектора с последующим демонтажом КНС №1" 1.2.11/10-НК Том 5
70 | ТНС-19 Роддом № 7 | Повышение надежности работы водопроводных сетей и сооружений. Снижение эксплуатационных затрат | м3/сут | 2160 |  | 2017-2020 | 2508.2 | п.55 | "Модернизация канализационных насосных станций с заменой насосов и переводом их в автоматический режим" выполнение проектных работ (проектная и рабочая документация) прокладка самотечного коллектора с последующим демонтажом КНС №1" 1.2.11/10-НК Том 5
71 | ТНС-6 ул. Дьяконова, 6 | Повышение надежности работы водопроводных сетей и сооружений. Снижение эксплуатационных затрат | м3/сут | 2400 |  | 2017-2020 | 2786.89 | п.55 | "Модернизация канализационных насосных станций с заменой насосов и переводом их в автоматический режим" выполнение проектных работ (проектная и рабочая документация) прокладка самотечного коллектора с последующим демонтажом КНС №1" 1.2.11/10-НК Том 5
72 | ЦТП 30 (ул. Космическая, д.36 | Повышение надежности работы водопроводных сетей и сооружений. Снижение эксплуатационных затрат |  | 3600 |  | 2017-2020 | 4932.8
73 | ЦТП 18 (ул. Г. Зимина, д.24а) | Повышение надежности работы водопроводных сетей и сооружений. Снижение эксплуатационных затрат | м3/сут | 2400 |  | 2017-2020 | 2786.89 | п.55 | "Модернизация канализационных насосных станций с заменой насосов и переводом их в автоматический режим" выполнение проектных работ (проектная и рабочая документация) прокладка самотечного коллектора с последующим демонтажом КНС №1" 1.2.11/10-НК Том 5
75 | ВНС ул. Кировская, д.36 | Повышение надежности работы водопроводных сетей и сооружений. Снижение эксплуатационных затрат | м3/сут | 2400 |  | 2017-2020 | 2786.89 | п.55 | "Модернизация канализационных насосных станций с заменой насосов и переводом их в автоматический режим" выполнение проектных работ (проектная и рабочая документация) прокладка самотечного коллектора с последующим демонтажом КНС №1" 1.2.11/10-НК Том 5
78 | ВНС Анкудиновское шоссе, 326 | Повышение надежности работы водопроводных сетей и сооружений. Снижение эксплуатационных затрат | м3/сут | 600 |  | 2017-2020 | 687.84 | п.55 | "Модернизация канализационных насосных станций с заменой насосов и переводом их в автоматический режим" выполнение проектных работ (проектная и рабочая документация) прокладка самотечного коллектора с последующим демонтажом КНС №1" 1.2.11/10-НК Том 5
Реконструкция ВНС
161 | Котельная Чкалова, 9 | Повышение надежности работы водопроводных сетей и сооружений. Снижение эксплуатационных затрат | м3/сут | 1200 |  | 2017-2020 | 1236.39 | п.52 | Модернизация водопроводных насосных станций (ВНС) с установкой частотно- регулируемого привода" (ВНС ул. Федосеенко, 102) Технорабочий проект АУВБ.425285.В01 "Станция управления ВНС ОАО "НВ" Производительность 4800 м3/сут Водопроводная насосная станция по ул. Мончегорская автозаводского района. ТНС-29. сметы 173/10-1;046/05-3.1 Том 5 Производительность 2400 м3/сут
207 | ВНС ул. Е.Никонова, 16а | Повышение надежности работы водопроводных сетей и сооружений. Снижение эксплуатационных затрат | м3/сут | 1080 |  | 2015-2018 | 1020.68 | п.52 | Модернизация водопроводных насосных станций (ВНС) с установкой частотно- регулируемого привода" (ВНС ул. Федосеенко, 102) Технорабочий проект АУВБ.425285.В01 "Станция управления ВНС ОАО "НВ" Производительность 4800 м3/сут Водопроводная насосная станция по ул. Мончегорская автозаводского района. ТНС-29. сметы 173/10-1;046/05-3.1 Том 5 Производительность 2400 м3/сут
213 | ВНС ул. М.Воронова, 20в | Повышение надежности работы водопроводных сетей и сооружений. Снижение эксплуатационных затрат | м3/сут | 1080 |  | 2017-2020 | 1098.56 | п.52 | Модернизация водопроводных насосных станций (ВНС) с установкой частотно- регулируемого привода" (ВНС ул. Федосеенко, 102) Технорабочий проект АУВБ.425285.В01 "Станция управления ВНС ОАО "НВ" Производительность 4800 м3/сут Водопроводная насосная станция по ул. Мончегорская автозаводского района. ТНС-29. сметы 173/10-1;046/05-3.1 Том 5 Производительность 2400 м3/сут
Реконструкция после 2018 г
26 | Модернизация ВНС с ИБ-10 Фучика, 39(инв.№ 000110130) (ВНС с ИБ-10 Фучика, 39) | Повышение надежности работы водопроводных сетей и сооружений, улучшение качества питьевой воды. | м3/сут | 2160 |  | 2019-2020 | 5057.2975 |  | Утвержденная //ИП Модернизация
241 | ВНС ул. Металлистов, 6 | Повышение надежности работы водопроводных сетей и сооружений. Снижение эксплуатационных затрат | м3/сут | 480 |  | 2017-2020 | 488.25 | п.52 | Модернизация водопроводных насосных станций (ВНС) с установкой частотно- регулируемого привода" (ВНС ул. Федосеенко, 102) Технорабочий проект АУВБ.425285.В01 "Станция управления ВНС ОАО "НВ" Производительность 4800 м3/сут Водопроводная насосная станция по ул. Мончегорская автозаводского района. ТНС-29. сметы 173/10-1;046/05-3.1 Том 5 Производительность 2400 м3/сут
Линейные объекты
| Реконструкция cооружения передающих устройств - водовод (сооружение), инвентарный номер: 22:401:900:000442090, литер:1, протяженность: 2777 м Адрес (местоположение) объекта: Город НИЖНИЙ НОВГОРОД, проспект МОЛОДЕЖНЫЙ, от водозабора до пр. Молодежный, 2А (пр. Ленина, 100) (от т. А до ВК-27) | Повышение надежности работы водопроводных сетей | км. | 2.634 | 700 | 2019-2022 | 434828.79 |  | расчет по НМЦ,с учетом коэффициента-дефлятора
| Реконструкция водопроводной линии по адресу Московское ш., 235 - Московское ш., 312 | Повышение надежности работы водопроводных сетей | км. | 2.28 | 400-500 | 2020-2023 | 88933.081 |  | Расчет максимальной цены объекта выполнен на основе объекта-аналога: "Сооружение для ликвидации сброса промывных вод, сбору и перекачке осадка в городскую канализацию на водопроводной станции «Малиновая гряда» по адресу: город Н. Новгород, Приокский район, пр. Гагарина, д.121", положительное заключение ГАУ НО "Управление госэкспертизы" №3-1-3-0136-19.
| Реконструкция водопроводной линии от ул. Федосеенко, 34 до ул. Травяная, 6 | Повышение надежности работы водопроводных сетей | км. | 0.43 | 400 | 2020-2023 | 15541.4473 |  | Расчет максимальной цены объекта выполнен на основе объекта-аналога: "Сооружение для ликвидации сброса промывных вод, сбору и перекачке осадка в городскую канализацию на водопроводной станции «Малиновая гряда» по адресу: город Н. Новгород, Приокский район, пр. Гагарина, д.121", положительное заключение ГАУ НО "Управление госэкспертизы" №3-1-3-0136-19.
| Реконструкция водопроводной линии по ул. Гороховецкая, 1 – ВНС 435 км | Повышение надежности работы водопроводных сетей | км. | 1.087 | 500 | 2020-2023 | 30468.0906 |  | Расчет максимальной цены объекта выполнен на основе объектов-аналогов: 1. "№ 06-02 "Сооружение для ликвидации сброса промывных вод, сбору и перекачке осадка в городскую канализацию на водопроводной станции "Малиновая гряда". (Положительное заключение ГАУ НО "Управление госэкспертизы" №3-1-3-0136-19) ". 2. "Строительство водовода (перемычки) Д=1000 мм с камерой в районе ул. Аксакова, 38 в Ленинском районе г. Нижнего Новгорода". Положительное заключение ГАУ НО "Управление госэкспертизы" №3-1-3-0093-19.
246 | Перекладка водовода сырой воды Д=800 мм от НС-1 до площадки очистных сооружений на Слудинской водопроводной станции | Повышение надежности работы водопроводных сетей | км | 1 | 800 | 2021-2024 | 107365.43 | п.6 лин | п.22Строительство автодорожных подходов к совмещенному мосту через р. Ока в г.Нижний Новгород. Переустройство сетей водоснабжения и канализации. участок правобережных подходов. Сеть хозяйственно-питьевого водопровода (d=900 мм, двор общежития по пр. Гагарина, д.1) Пусковой комплекс 3 17350РД Локальный сметный расчет №6-6 ООС 01-10. ООО "Строймост" 2013 г.
247 | Строительство водовода Д=300 мм для закольцовки магистральных сетей по ул. Детская -Дружаева в Автозаводском районе | Улучшение водоснабжения Автозаводского р-на, обеспечение водой застройки в кв.Героя Васильева | км | 3 | 300 | 2021-2024 | 80995.72 | п.3 лин | п.32Строительство автодорожных подходов к совмещенному мосту через р. Ока в г.Нижний Новгород.1,2,3 и 5 пусковые комплексы. Вынос сетей водопровода из зоны строительства по ул.Барминская . Бесперебойное водоснабжение жителей водой на время строительства 17350РД Локальные сметные расчеты №02- 01-01 Пусковой комплекс 5 ОАО "Институт Гипростроймост" 2010 г.
248 | Строительство водопровода Д-200мм в дер. Ляхово Приокского района | Организация и обеспечение централизованного водоснабжения в дер.Ляхово | км | 6 | 200 | 2021-2024 | 194799.28 | п.2 лин | п.29Строительство автодорожных подходов к совмещенному мосту через р. Ока в г.Нижний Новгород.1,2,3 и 5 пусковые комплексы. Сети бытовой канализации по ул. Студенческая 17350РД Локальные сметные расчеты №02-07-07 Пусковой комплекс 5 ОАО "Институт Гипростроймост" 2010 г.
249 | Строительство высоковольтного кабеля ф602, 605 на водопроводной станции Ново-Сормовская | Повышение надежности электроснабжения. Повышение надежности работы Ново- Сормовской в/ст. Аварийное состояние сетей | км | 5 |  | 2021-2024 | 79980.52 | п.70 | Строительство высоковольтного кабеля ф602, 605 на водопроводной станции Ново- Сормовская
250 | Перекладка водовода d=400мм по пр. Молодежный | Повышение надежности работы водопроводных сетей, улучшение качества питьевой воды. Аварийное состояние трубопровода, износ 75% | км | 1 | 400 | 2021-2024 | 24298.72 | п.3 лин | п.32Строительство автодорожных подходов к совмещенному мосту через р. Ока в г.Нижний Новгород.1,2,3 и 5 пусковые комплексы. Вынос сетей водопровода из зоны строительства по ул.Барминская . Бесперебойное водоснабжение жителей водой на время строительства 17350РД Локальные сметные расчеты №02- 01-01 Пусковой комплекс 5 ОАО "Институт Гипростроймост" 2010 г.
251 | Перекладка сетей водопровода Д=200мм по ул. Стахановская | Повышение надежности работы водопроводных сетей, улучшение качества питьевой воды. Аварийное состояние сетей, износ 100% | км | 2 | 200 | 2021-2024 | 68179.75 | п.2 лин | п.29Строительство автодорожных подходов к совмещенному мосту через р. Ока в г.Нижний Новгород.1,2,3 и 5 пусковые комплексы. Сети бытовой канализации по ул. Студенческая 17350РД Локальные сметные расчеты №02-07-07 Пусковой комплекс 5 ОАО "Институт Гипростроймост" 2010 г.
252 | Перекладка водовода Южное шоссе d=300мм | Повышение надежности работы водопроводных сетей, улучшение качества питьевой воды. Аварийное состояние сетей, износ 80% | км | 3 | 300 | 2021-2024 | 80995.72 | п.3 лин | п.32Строительство автодорожных подходов к совмещенному мосту через р. Ока в г.Нижний Новгород.1,2,3 и 5 пусковые комплексы. Вынос сетей водопровода из зоны строительства по ул.Барминская . Бесперебойное водоснабжение жителей водой на время строительства 17350РД Локальные сметные расчеты №02- 01-01 Пусковой комплекс 5 ОАО "Институт Гипростроймост" 2010 г.
253 | Перекладка водовода d=300 мм по ул. Дьяконова- ул.Дружаева Автозаводского района | Повышение надежности работы водопроводных сетей, улучшение качества питьевой воды. Аварийное состояние сетей | км | 1 | 300 | 2021-2024 | 24298.72 | п.3 лин | п.32Строительство автодорожных подходов к совмещенному мосту через р. Ока в г.Нижний Новгород.1,2,3 и 5 пусковые комплексы. Вынос сетей водопровода из зоны строительства по ул.Барминская . Бесперебойное водоснабжение жителей водой на время строительства 17350РД Локальные сметные расчеты №02- 01-01 Пусковой комплекс 5 ОАО "Институт Гипростроймост" 2010 г.
254 | Перекладка водоводов Д=150 мм, Д=300 мм, Д=500 мм и Д=900 мм по ул.Минеева в Автозаводском районе | Повышение надежности работы водопроводных сетей, улучшение качества питьевой воды. Аварийное состояние сетей | км | 4 | сред 500 | 2021-2024 | 148320.75 | п.4 лин | п.23Автодорожные подходы к совмещенному мосту через р.ока в г. Нижний Ногвород. 3 пусковой комплекс. Переустройство сетей водопровода и канализации Участок правобережных подходов Сеть хозяйственно питьевого водопровода (по ул Крупской) (43-10/11-НВ3 изм.1) ОС 01-04 Локальный сметный расчет №6/7 изм 1. 17350РД/1. ОАО "Институт Гипростроймост" 2012г.
255 | Модернизация водовода Д=1200 мм от колодца К-52 до НС в Ленинском районе | Повышение надежности работы водопроводных сетей, улучшение качества питьевой воды. Аварийное состояние сетей | км | 3 | 1200 | 2021-2024 | 300653.71 | п.69 | Проектирование и строительсво III очереди водовода Д=1400-1200 мм от водопроводной станции "Малиновая гряда" (от ул. Малиновского до водовода Д=900 мм по ул. Бринского) протяженность 2394,84 п.м
256 | Проектирование и строительсво III очереди водовода Д=1400-1200 мм от водопроводной станции "Малиновая гряда" (от ул. Малиновского до водовода Д=900 мм по ул. Бринского) | Развитие застраиваемых территорий по Анкудиновскому шоссе и совхозу Цветы | км | 3 | 1400- 1200 | 2021-2024 | 279918.97 | п.69 | Проектирование и строительсво III очереди водовода Д=1400-1200 мм от водопроводной станции "Малиновая гряда" (от ул. Малиновского до водовода Д=900 мм по ул. Бринского) протяженность 2394,84 п.м
257 | Строительство водопроводной линии Д=150мм по улицам поселка Высоково от существующего водовода Д=400мм, идущего вдоль железной дороги у пос.Высоково | Организация и обеспечение централизованного водоснабжения в пос.Высоково (по обе стороны ул.Ужгородской) | км | 4 | 150 | 2021-2024 | 59162.81 | п.1 лин | п.31Строительство автодорожных подходов к совмещенному мосту через р. Ока в г.Нижний Новгород.1,2,3 и 5 пусковые комплексы. Вынос сетей водопровода по ул. Студенческая 17350РД Локальные сметные расчеты №02-06-06 ОС (01-01) Пусковой комплекс 5 ОАО "Институт Гипростроймост" 2010 г.
258 | Перекладка водовода d=200 от Тепловой насосной станции №14 до д.27 по ул.Переходникова, по ул.Газовская до д.18/2 по ул.Мельникова | Повышение надежности работы водопроводных сетей. Аварийное состояние сетей | км | 1 | 200 | 2021-2024 | 35713.2 | п.2 лин | п.29Строительство автодорожных подходов к совмещенному мосту через р. Ока в г.Нижний Новгород.1,2,3 и 5 пусковые комплексы. Сети бытовой канализации по ул. Студенческая 17350РД Локальные сметные расчеты №02-07-07 Пусковой комплекс 5 ОАО "Институт Гипростроймост" 2010 г.
259 | Перекладка водовода д- 160мм от ул. Пушкина до ул. Шорина в Советском районе | Повышение надежности работы водопроводных сетей. Аварийное состояние сетей | км | 0 | 160 | 2021-2024 | 5071.1 | п.1 лин | п.31Строительство автодорожных подходов к совмещенному мосту через р. Ока в г.Нижний Новгород.1,2,3 и 5 пусковые комплексы. Вынос сетей водопровода по ул. Студенческая 17350РД Локальные сметные расчеты №02-06-06 ОС (01-01) Пусковой комплекс 5 ОАО "Институт Гипростроймост" 2010 г.
260 | Перекладка водовода d=300 мм по ул. Глеба Успенского от водовода d=700 мм по ул. Новикова- Прибоя до водовода Д 300мм. по ул. Космонавта Комарова | Повышение надежности работы водопроводных сетей. Аварийное состояние сетей | км | 2 | 300 | 2021-2024 | 45897.57 | п.3 лин | п.32Строительство автодорожных подходов к совмещенному мосту через р. Ока в г.Нижний Новгород.1,2,3 и 5 пусковые комплексы. Вынос сетей водопровода из зоны строительства по ул.Барминская . Бесперебойное водоснабжение жителей водой на время строительства 17350РД Локальные сметные расчеты №02- 01-01 Пусковой комплекс 5 ОАО "Институт Гипростроймост" 2010 г.
261 | Перекладка водопроводной линии Д=200мм на Д=300мм по ул. Тимирязева от дома № 5 по ул. Тимирязева до существующей водопроводной линии Д=300мм по ул. Тверской | Увеличение пропускной способности системы водоснабжения для подключения объектов перспективного строительства, в т.ч. комплексного строительства в границах ул. Тимирязева -ул.Оранжерейная | км | 1 | 300 | 2021-2024 | 26998.57 | п.3 лин | п.32Строительство автодорожных подходов к совмещенному мосту через р. Ока в г.Нижний Новгород.1,2,3 и 5 пусковые комплексы. Вынос сетей водопровода из зоны строительства по ул.Барминская . Бесперебойное водоснабжение жителей водой на время строительства 17350РД Локальные сметные расчеты №02- 01-01 Пусковой комплекс 5 ОАО "Институт Гипростроймост" 2010 г.
262 | Перекладка водопроводной линии Д=300мм по ул. Невзоровых на Д=500 мм от подключения водопроводной линии Д=300 мм по ул. Генкиной до водовода Д=500 мм по ул. Студеной | Увеличение пропускной способности системы водоснабжения для подключения объектов перспективного строительства, в т.ч. застройки квартала в границах ул. Белинского- Тверская-Невзоровых- Студеная | км | 1 | 500 | 2021-2024 | 21188.68 | п.4 лин | п.23Автодорожные подходы к совмещенному мосту через р.ока в г. Нижний Ногвород. 3 пусковой комплекс. Переустройство сетей водопровода и канализации Участок правобережных подходов Сеть хозяйственно питьевого водопровода (по ул Крупской) (43-10/11-НВ3 изм.1) ОС 01-04 Локальный сметный расчет №6/7 изм 1. 17350РД/1. ОАО "Институт Гипростроймост" 2012г.
263 | Перекладка водопроводной линии Д=300мм на Д=500мм по пл.Горького | Увеличение пропускной способности системы водоснабжения для подключения объектов перспективного строительства, в т.ч. застройки территории в границах ул. Максима Горького-пл.Горького-ул.Новая- ул.Ильинская; строительство жилого дома № 8 (по генплану) с адм | км | 1 | 500 | 2021-2024 | 21188.68 | п.4 лин | п.23Автодорожные подходы к совмещенному мосту через р.ока в г. Нижний Ногвород. 3 пусковой комплекс. Переустройство сетей водопровода и канализации Участок правобережных подходов Сеть хозяйственно питьевого водопровода (по ул Крупской) (43-10/11-НВ3 изм.1) ОС 01-04 Локальный сметный расчет №6/7 изм 1. 17350РД/1. ОАО "Институт Гипростроймост" 2012г.
264 | Строительство водопроводной линии Д=150мм по улицам поселка Нагулино от проектируемой водопроводной линии Д=200мм | Организация и обеспечение централизованного водоснабжения в пос.Нагулино | км | 2 | 150 | 2021-2024 | 25355.49 | п.1 лин | п.31Строительство автодорожных подходов к совмещенному мосту через р. Ока в г.Нижний Новгород.1,2,3 и 5 пусковые комплексы. Вынос сетей водопровода по ул. Студенческая 17350РД Локальные сметные расчеты №02-06-06 ОС (01-01) Пусковой комплекс 5 ОАО "Институт Гипростроймост" 2010 г.
265 | Строительство водопроводной линии Д=150мм от существующего водовода Д=1000мм, идущего на НПЭК | Организация и обеспечение централизованного водоснабжения в дер.Бешенцево | км | 3 | 150 | 2021-2024 | 42259.15 | п.1 лин | п.31Строительство автодорожных подходов к совмещенному мосту через р. Ока в г.Нижний Новгород.1,2,3 и 5 пусковые комплексы. Вынос сетей водопровода по ул. Студенческая 17350РД Локальные сметные расчеты №02-06-06 ОС (01-01) Пусковой комплекс 5 ОАО "Институт Гипростроймост" 2010 г.
266 | Реконструкция РУ-0,4 кВ АБК ул. Керченская, 15 |  | объект | 1 |  | 2017-2020 | 20059.36 | п.71 | Строительство озонаторной станции на Ново-Сормовской водопроводной станции. Проектирование электроснабжения повышенной мощности
267 | Реконструкция ТП-11 на м3/часодственной базе Ларина, 20 |  | м3/сут | 2400 |  | 2017-2020 | 2041.82 | п.52 | Модернизация водопроводных насосных станций (ВНС) с установкой частотно- регулируемого привода" (ВНС ул. Федосеенко, 102) Технорабочий проект АУВБ.425285.В01 "Станция управления ВНС ОАО "НВ" Производительность 4800 м3/сут Водопроводная насосная станция по ул. Мончегорская автозаводского района. ТНС-29. сметы 173/10-1;046/05-3.1 Том 5 Производительность 2400 м3/сут
Реконструкция линейных объектов
268 | диаметр до 100 | Повышение надежности работы водопроводных сетей, улучшение качества питьевой воды. Аварийное состояние сетей | п.м. всего | 87076 |  | 2015-2025 | 1380682.48 | п.1 лин | п.31Строительство автодорожных подходов к совмещенному мосту через р. Ока в г.Нижний Новгород.1,2,3 и 5 пусковые комплексы. Вынос сетей водопровода по ул. Студенческая 17350РД Локальные сметные расчеты №02-06-06 ОС (01-01) Пусковой комплекс 5 ОАО "Институт Гипростроймост" 2010 г.
269 | диаметр 100-149 | Повышение надежности работы водопроводных сетей, улучшение качества питьевой воды. Аварийное состояние сетей | п.м. всего | 142641 |  | 2015-2025 | 2020745.08 | п.1 лин | п.31Строительство автодорожных подходов к совмещенному мосту через р. Ока в г.Нижний Новгород.1,2,3 и 5 пусковые комплексы. Вынос сетей водопровода по ул. Студенческая 17350РД Локальные сметные расчеты №02-06-06 ОС (01-01) Пусковой комплекс 5 ОАО "Институт Гипростроймост" 2010 г.
270 | диаметр 150-199 | Повышение надежности работы водопроводных сетей, улучшение качества питьевой воды. Аварийное состояние сетей | п.м. всего | 161635 |  | 2015-2025 | 4922505.21 | п.2 лин | п.29Строительство автодорожных подходов к совмещенному мосту через р. Ока в г.Нижний Новгород.1,2,3 и 5 пусковые комплексы. Сети бытовой канализации по ул. Студенческая 17350РД Локальные сметные расчеты №02-07-07 Пусковой комплекс 5 ОАО "Институт Гипростроймост" 2010 г.
271 | диаметр 200-299 | Повышение надежности работы водопроводных сетей, улучшение качества питьевой воды. Аварийное состояние сетей | п.м. всего | 127460 |  | 2015-2025 | 3227972.91 | п.3 лин | п.32Строительство автодорожных подходов к совмещенному мосту через р. Ока в г.Нижний Новгород.1,2,3 и 5 пусковые комплексы. Вынос сетей водопровода из зоны строительства по ул.Барминская . Бесперебойное водоснабжение жителей водой на время строительства 17350РД Локальные сметные расчеты №02- 01-01 Пусковой комплекс 5 ОАО "Институт Гипростроймост" 2010 г.
272 | диаметр 300-599 | Повышение надежности работы водопроводных сетей, улучшение качества питьевой воды. Аварийное состояние сетей | п.м. всего | 132609 |  | 2015-2025 | 5271344.8 | п.4 лин | п.23Автодорожные подходы к совмещенному мосту через р.ока в г. Нижний Ногвород. 3 пусковой комплекс. Переустройство сетей водопровода и канализации Участок правобережных подходов Сеть хозяйственно питьевого водопровода (по ул Крупской) (43-10/11-НВ3 изм.1) ОС 01-04 Локальный сметный расчет №6/7 изм 1. 17350РД/1. ОАО "Институт Гипростроймост" 2012г.
273 | диаметр 600-999 | Повышение надежности работы водопроводных сетей, улучшение качества питьевой воды. Аварийное состояние сетей | п.м. всего | 77332 |  | 2015-2025 | 6490184.55 | п.6 лин | п.22Строительство автодорожных подходов к совмещенному мосту через р. Ока в г.Нижний Новгород. Переустройство сетей водоснабжения и канализации. участок правобережных подходов. Сеть хозяйственно-питьевого водопровода (d=900 мм, двор общежития по пр. Гагарина, д.1) Пусковой комплекс 3 17350РД Локальный сметный расчет №6-6 ООС 01-10. ООО "Строймост" 2013 г.
274 | диаметр 1000-1400 | Повышение надежности работы водопроводных сетей, улучшение качества питьевой воды. Аварийное состояние сетей | п.м. всего | 27185 |  | 2015-2025 | 0 |  | Объекты -аналоги для определения стоимости отсутствуют. Во всех УСН на момент формирования таблицы расценки на диаметры указаны только до Д=1000 мм.
Установка регуляторов давления
| ул.Большая Печерская, 84 Д90 мм ПВХ №90544201 | Повышение надежности работы водопроводных сетей, снижение аварийности на сетях хвс | шт. | 1 | Д90 мм ПВХ | 2020-2022 | 1366.552 | установка регуляторов давления | Расчет максимальной цены объекта выполнен на основе объекта-аналога: "Строительство водопровода в деревне Кузнечиха Советского района", положительное заключение ГАУ НО "Управление госэкспертизы" №3-1-3-0119-17. | Установка регуляторов давления на тупиковых водопроводных линиях Нагорной части города Нижнего Новгорода
| ул. Яблоневая, 6 Д100 мм сталь №90543906 | Повышение надежности работы водопроводных сетей, снижение аварийности на сетях хвс | шт. | 1 | Д100 мм сталь | 2020-2022 | 1366.552 | установка регуляторов давления | Расчет максимальной цены объекта выполнен на основе объекта-аналога: "Строительство водопровода в деревне Кузнечиха Советского района", положительное заключение ГАУ НО "Управление госэкспертизы" №3-1-3-0119-17. | Установка регуляторов давления на тупиковых водопроводных линиях Нагорной части города Нижнего Новгорода
| ул. Соревнования, 1 Д100 мм чугун №90543963 | Повышение надежности работы водопроводных сетей, снижение аварийности на сетях хвс | шт. | 1 | Д100 мм чугун | 2020-2022 | 1366.552 | установка регуляторов давления | Расчет максимальной цены объекта выполнен на основе объекта-аналога: "Строительство водопровода в деревне Кузнечиха Советского района", положительное заключение ГАУ НО "Управление госэкспертизы" №3-1-3-0119-17. | Установка регуляторов давления на тупиковых водопроводных линиях Нагорной части города Нижнего Новгорода
| ул. Республиканская, 22/2 Д160 мм ПНД №90543957 | Повышение надежности работы водопроводных сетей, снижение аварийности на сетях хвс | шт. | 1 | Д160 мм ПНД | 2020-2022 | 1366.552 | установка регуляторов давления | Расчет максимальной цены объекта выполнен на основе объекта-аналога: "Строительство водопровода в деревне Кузнечиха Советского района", положительное заключение ГАУ НО "Управление госэкспертизы" №3-1-3-0119-17. | Установка регуляторов давления на тупиковых водопроводных линиях Нагорной части города Нижнего Новгорода
| пер. Гаражный, 5 Д100 мм сталь №90543937 | Повышение надежности работы водопроводных сетей, снижение аварийности на сетях хвс | шт. | 1 | Д100 мм сталь | 2020-2022 | 1366.552 | установка регуляторов давления | Расчет максимальной цены объекта выполнен на основе объекта-аналога: "Строительство водопровода в деревне Кузнечиха Советского района", положительное заключение ГАУ НО "Управление госэкспертизы" №3-1-3-0119-17. | Установка регуляторов давления на тупиковых водопроводных линиях Нагорной части города Нижнего Новгорода
| ул. Артельная, 8 Д150 мм сталь №90544084 | Повышение надежности работы водопроводных сетей, снижение аварийности на сетях хвс | шт. | 1 | Д150 мм сталь | 2020-2022 | 1366.552 | установка регуляторов давления | Расчет максимальной цены объекта выполнен на основе объекта-аналога: "Строительство водопровода в деревне Кузнечиха Советского района", положительное заключение ГАУ НО "Управление госэкспертизы" №3-1-3-0119-17. | Установка регуляторов давления на тупиковых водопроводных линиях Нагорной части города Нижнего Новгорода
| пер. Полтавский, 14 Д100мм чугун №330707 | Повышение надежности работы водопроводных сетей, снижение аварийности на сетях хвс | шт. | 1 | Д100мм чугун | 2020-2022 | 1366.552 | установка регуляторов давления | Расчет максимальной цены объекта выполнен на основе объекта-аналога: "Строительство водопровода в деревне Кузнечиха Советского района", положительное заключение ГАУ НО "Управление госэкспертизы" №3-1-3-0119-17. | Установка регуляторов давления на тупиковых водопроводных линиях Нагорной части города Нижнего Новгорода
| ул. Моховая,21 Д100мм сталь № 90543978 | Повышение надежности работы водопроводных сетей, снижение аварийности на сетях хвс | шт. | 1 | Д100мм сталь | 2020-2022 | 1366.552 | установка регуляторов давления | Расчет максимальной цены объекта выполнен на основе объекта-аналога: "Строительство водопровода в деревне Кузнечиха Советского района", положительное заключение ГАУ НО "Управление госэкспертизы" №3-1-3-0119-17. | Установка регуляторов давления на тупиковых водопроводных линиях Нагорной части города Нижнего Новгорода
| ул. Заярская, 18 Д150мм сталь № 90543879 | Повышение надежности работы водопроводных сетей, снижение аварийности на сетях хвс | шт. | 1 | Д150мм сталь | 2020-2022 | 1366.552 | установка регуляторов давления | Расчет максимальной цены объекта выполнен на основе объекта-аналога: "Строительство водопровода в деревне Кузнечиха Советского района", положительное заключение ГАУ НО "Управление госэкспертизы" №3-1-3-0119-17. | Установка регуляторов давления на тупиковых водопроводных линиях Нагорной части города Нижнего Новгорода
| ул. Моховая,18 Д150 мм чугун № 90543931 | Повышение надежности работы водопроводных сетей, снижение аварийности на сетях хвс | шт. | 1 | Д150 мм чугун | 2020-2022 | 1366.552 | установка регуляторов давления | Расчет максимальной цены объекта выполнен на основе объекта-аналога: "Строительство водопровода в деревне Кузнечиха Советского района", положительное заключение ГАУ НО "Управление госэкспертизы" №3-1-3-0119-17. | Установка регуляторов давления на тупиковых водопроводных линиях Нагорной части города Нижнего Новгорода
| ул. Бекетова, 73а Д150 мм сталь № 90544064 | Повышение надежности работы водопроводных сетей, снижение аварийности на сетях хвс | шт. | 1 | Д150 мм сталь | 2020-2022 | 1366.552 | установка регуляторов давления | Расчет максимальной цены объекта выполнен на основе объекта-аналога: "Строительство водопровода в деревне Кузнечиха Советского района", положительное заключение ГАУ НО "Управление госэкспертизы" №3-1-3-0119-17. | Установка регуляторов давления на тупиковых водопроводных линиях Нагорной части города Нижнего Новгорода
| ул. Кузнечихинская, 61 Д150 мм чугун № 90544064 | Повышение надежности работы водопроводных сетей, снижение аварийности на сетях хвс | шт. | 1 | Д150 мм чугун | 2020-2022 | 1366.552 | установка регуляторов давления | Расчет максимальной цены объекта выполнен на основе объекта-аналога: "Строительство водопровода в деревне Кузнечиха Советского района", положительное заключение ГАУ НО "Управление госэкспертизы" №3-1-3-0119-17. | Установка регуляторов давления на тупиковых водопроводных линиях Нагорной части города Нижнего Новгорода
| ул. Кузнечихинская, 56 Д150мм чугун | Повышение надежности работы водопроводных сетей, снижение аварийности на сетях хвс | шт. | 1 | Д150мм чугун | 2020-2022 | 1366.552 | установка регуляторов давления | Расчет максимальной цены объекта выполнен на основе объекта-аналога: "Строительство водопровода в деревне Кузнечиха Советского района", положительное заключение ГАУ НО "Управление госэкспертизы" №3-1-3-0119-17. | Установка регуляторов давления на тупиковых водопроводных линиях Нагорной части города Нижнего Новгорода
| Анкудиновское шоссе, 37а Д125 мм сталь №90544310 | Повышение надежности работы водопроводных сетей, снижение аварийности на сетях хвс | шт. | 1 | Д125 мм сталь | 2020-2022 | 1366.552 | установка регуляторов давления | Расчет максимальной цены объекта выполнен на основе объекта-аналога: "Строительство водопровода в деревне Кузнечиха Советского района", положительное заключение ГАУ НО "Управление госэкспертизы" №3-1-3-0119-17. | Установка регуляторов давления на тупиковых водопроводных линиях Нагорной части города Нижнего Новгорода
| ул. Мантуровская,12 Д150мм сталь №90544310 | Повышение надежности работы водопроводных сетей, снижение аварийности на сетях хвс | шт. | 1 | Д150мм сталь | 2020-2022 | 1366.552 | установка регуляторов давления | Расчет максимальной цены объекта выполнен на основе объекта-аналога: "Строительство водопровода в деревне Кузнечиха Советского района", положительное заключение ГАУ НО "Управление госэкспертизы" №3-1-3-0119-17. | Установка регуляторов давления на тупиковых водопроводных линиях Нагорной части города Нижнего Новгорода
| ул. Ленская, 30 Д150мм чталь №90544310 | Повышение надежности работы водопроводных сетей, снижение аварийности на сетях хвс | шт. | 1 | Д150мм чталь | 2020-2022 | 1366.552 | установка регуляторов давления | Расчет максимальной цены объекта выполнен на основе объекта-аналога: "Строительство водопровода в деревне Кузнечиха Советского района", положительное заключение ГАУ НО "Управление госэкспертизы" №3-1-3-0119-17. | Установка регуляторов давления на тупиковых водопроводных линиях Нагорной части города Нижнего Новгорода
| Эпроновская, 4а Д300м сталь №90544315 | Повышение надежности работы водопроводных сетей, снижение аварийности на сетях хвс | шт. | 1 | Д300м сталь | 2020-2022 | 1366.552 | установка регуляторов давления | Расчет максимальной цены объекта выполнен на основе объекта-аналога: "Строительство водопровода в деревне Кузнечиха Советского района", положительное заключение ГАУ НО "Управление госэкспертизы" №3-1-3-0119-17. | Установка регуляторов давления на тупиковых водопроводных линиях Нагорной части города Нижнего Новгорода
| Рощинская,1 Д100 мм чугун №90544308 | Повышение надежности работы водопроводных сетей, снижение аварийности на сетях хвс | шт. | 1 | Д100 мм чугун | 2020-2022 | 1366.552 | установка регуляторов давления | Расчет максимальной цены объекта выполнен на основе объекта-аналога: "Строительство водопровода в деревне Кузнечиха Советского района", положительное заключение ГАУ НО "Управление госэкспертизы" №3-1-3-0119-17. | Установка регуляторов давления на тупиковых водопроводных линиях Нагорной части города Нижнего Новгорода
| ул. Пятигорская,1 Д200мм сталь №90543392 | Повышение надежности работы водопроводных сетей, снижение аварийности на сетях хвс | шт. | 1 | Д200мм сталь | 2020-2022 | 1366.552 | установка регуляторов давления | Расчет максимальной цены объекта выполнен на основе объекта-аналога: "Строительство водопровода в деревне Кузнечиха Советского района", положительное заключение ГАУ НО "Управление госэкспертизы" №3-1-3-0119-17. | Установка регуляторов давления на тупиковых водопроводных линиях Нагорной части города Нижнего Новгорода
275 | регулятор Д100 | установка регуляторов давления "после себя" | шт. | 15 | 100 | 2015-2016 | 7957.7
276 | регулятор Д150 | установка регуляторов давления "после себя" | шт. | 15 | 150 | 2015-2016 | 11783.72
277 | регулятор Д200 | установка регуляторов давления "после себя" | шт. | 9 | 200 | 2015-2016 | 10181.64
278 | регулятор Д500 | установка регуляторов давления "после себя" | шт. | 13 | 500 | 2015-2016 | 77096.58
279 | Установка воздушных клапанов ф100 мм В Нагорной части г.Н.Н. | Установка регулирующего клапана Бермад WW 720 | шт. | 58 | 100 | 2014-2016 | 285652.11 | Данная стоимость принята по смете "Саратовво доканал" в не утвержден ном виде, установка клапана ф250 мм.
280 | Установка воздушных клапанов ф100 мм В Нагорной части г.Н.Н. | Установка регулирующего клапана Бермад WW 720 | шт. | 50 | 100 | 2014-2017 | 285652.11 | Данная стоимость принята по смете "Саратовво доканал" в не утвержден ном виде, установка клапана ф250 мм.
Строительство и реконструкция водопроводных сетей для обеспечения развития городских территорий Нижнего Новгорода
| Строительство водовода (3-й этап) Д=1200-1400 мм от водопро-водной станции «Малиновая гряда» в Приокском районе г. Н. Новгорода до Высоковской ВНС в Советском районе г. Н. Новгорода» | Повышение надежности работы водопроводных сетей | км. | 2.455 | 1200-1400 | 2013-2020 | 290619.1207 |  | Утвержденная //ИП Модернизация
| Строительство водовода (перемычки) Д=1000 мм с камерой в районе ул. Аксакова, 38 в Ленинском районе г. Нижнего Новгорода | Обеспечение централизованным водоснабжением | км. | 0.002 | 1000 | 2019-2020 | 2439.29 |  | Заключение ГЭ от 01.07.2019
| Строительство водовода (перемычки) Д=600 мм между водоводами Д=600 мм по ул. Детской и Д=1020 мм у дома №31 по ул. Переходникова | Обеспечение централизованным водоснабжением | км. | 0.285 | 600 | 2019-2020 | 16891.03 |  | Утвержденная //ИП Модернизация | отриц. ГЭ
281 | Строительство водопроводных сетей в пос. Высоково д=150 - 200 |  | п.м. | 6800 | 150 | 2017-2020 | 101993.48 | п.1 лин | п.31Строительство автодорожных подходов к совмещенному мосту через р. Ока в г.Нижний Новгород.1,2,3 и 5 пусковые комплексы. Вынос сетей водопровода по ул. Студенческая 17350РД Локальные сметные расчеты №02-06-06 ОС (01-01) Пусковой комплекс 5 ОАО "Институт Гипростроймост" 2010 г.
282 | Строительство водопроводных сетей в пос. Дубравный д=150 |  | п.м. | 6200 | 150 | 2017-2020 | 92994.05 | п.1 лин | п.31Строительство автодорожных подходов к совмещенному мосту через р. Ока в г.Нижний Новгород.1,2,3 и 5 пусковые комплексы. Вынос сетей водопровода по ул. Студенческая 17350РД Локальные сметные расчеты №02-06-06 ОС (01-01) Пусковой комплекс 5 ОАО "Институт Гипростроймост" 2010 г.
283 | Строительство водопроводных сетей в пос. Торфосклад д=150 |  | п.м. | 1800 | 150 | 2017-2020 | 26998.27 | п.1 лин | п.31Строительство автодорожных подходов к совмещенному мосту через р. Ока в г.Нижний Новгород.1,2,3 и 5 пусковые комплексы. Вынос сетей водопровода по ул. Студенческая 17350РД Локальные сметные расчеты №02-06-06 ОС (01-01) Пусковой комплекс 5 ОАО "Институт Гипростроймост" 2010 г.
284 | Строительство водопроводных сетей в пос. Березовая пойма д=150 |  | п.м. | 800 | 150 | 2017-2020 | 11999.23 | п.1 лин | п.31Строительство автодорожных подходов к совмещенному мосту через р. Ока в г.Нижний Новгород.1,2,3 и 5 пусковые комплексы. Вынос сетей водопровода по ул. Студенческая 17350РД Локальные сметные расчеты №02-06-06 ОС (01-01) Пусковой комплекс 5 ОАО "Институт Гипростроймост" 2010 г.
285 | Строительство водопроводных сетей в пос. Новая стройка (3-я очередь строительства) д=150 |  | п.м. | 3200 | 150 | 2017-2020 | 47996.93 | п.1 лин | п.31Строительство автодорожных подходов к совмещенному мосту через р. Ока в г.Нижний Новгород.1,2,3 и 5 пусковые комплексы. Вынос сетей водопровода по ул. Студенческая 17350РД Локальные сметные расчеты №02-06-06 ОС (01-01) Пусковой комплекс 5 ОАО "Институт Гипростроймост" 2010 г.
286 | Строительство водопроводных сетей в пос. Орловские дворики д=150 |  | п.м. | 2100 | 150 | 2017-2020 | 31497.99 | п.1 лин | п.31Строительство автодорожных подходов к совмещенному мосту через р. Ока в г.Нижний Новгород.1,2,3 и 5 пусковые комплексы. Вынос сетей водопровода по ул. Студенческая 17350РД Локальные сметные расчеты №02-06-06 ОС (01-01) Пусковой комплекс 5 ОАО "Институт Гипростроймост" 2010 г.
287 | Строительство водопроводных сетей в пос. Тепличный д=200 |  | п.м. | 600 | 200 | 2017-2020 | 17285.03 | п.2 лин | п.29Строительство автодорожных подходов к совмещенному мосту через р. Ока в г.Нижний Новгород.1,2,3 и 5 пусковые комплексы. Сети бытовой канализации по ул. Студенческая 17350РД Локальные сметные расчеты №02-07-07 Пусковой комплекс 5 ОАО "Институт Гипростроймост" 2010 г.
288 | Строительство водопроводных сетей в пос. Новое Доскино д=150 |  | п.м. | 11250 | 150 | 2017-2020 | 168739.21 | п.1 лин | п.31Строительство автодорожных подходов к совмещенному мосту через р. Ока в г.Нижний Новгород.1,2,3 и 5 пусковые комплексы. Вынос сетей водопровода по ул. Студенческая 17350РД Локальные сметные расчеты №02-06-06 ОС (01-01) Пусковой комплекс 5 ОАО "Институт Гипростроймост" 2010 г.
289 | Строительство водопроводных сетей в пос. Стригино д=300 |  | п.м. | 1800 | 300 | 2015-2018 | 40064.71 | п.3 лин | п.32Строительство автодорожных подходов к совмещенному мосту через р. Ока в г.Нижний Новгород.1,2,3 и 5 пусковые комплексы. Вынос сетей водопровода из зоны строительства по ул.Барминская . Бесперебойное водоснабжение жителей водой на время строительства 17350РД Локальные сметные расчеты №02- 01-01 Пусковой комплекс 5 ОАО "Институт Гипростроймост" 2010 г.
290 | Строительство водопроводных сетей в пос. Гнилицы д=300 |  | п.м. | 1800 | 300 | 2017-2020 | 43121.72 | п.3 лин | п.32Строительство автодорожных подходов к совмещенному мосту через р. Ока в г.Нижний Новгород.1,2,3 и 5 пусковые комплексы. Вынос сетей водопровода из зоны строительства по ул.Барминская . Бесперебойное водоснабжение жителей водой на время строительства 17350РД Локальные сметные расчеты №02- 01-01 Пусковой комплекс 5 ОАО "Институт Гипростроймост" 2010 г.
291 | Строительство водопроводных сетей в пос. Нагулино д=200 |  | п.м. | 2400 | 200 | 2017-2020 | 69140.11 | п.2 лин | п.29Строительство автодорожных подходов к совмещенному мосту через р. Ока в г.Нижний Новгород.1,2,3 и 5 пусковые комплексы. Сети бытовой канализации по ул. Студенческая 17350РД Локальные сметные расчеты №02-07-07 Пусковой комплекс 5 ОАО "Институт Гипростроймост" 2010 г.
292 | Строительство водопроводных сетей в пос. Нагулино д=250 |  | п.м. | 2400 | 250 | 2017-2020 | 69140.11 | п.1 лин | п.31Строительство автодорожных подходов к совмещенному мосту через р. Ока в г.Нижний Новгород.1,2,3 и 5 пусковые комплексы. Вынос сетей водопровода по ул. Студенческая 17350РД Локальные сметные расчеты №02-06-06 ОС (01-01) Пусковой комплекс 5 ОАО "Институт Гипростроймост" 2010 г.
293 | Строительство водопроводных сетей в дер. Подновье д=150 |  | п.м. | 3700 | 150 | 2017-2020 | 55496.45 | п.1 лин | п.31Строительство автодорожных подходов к совмещенному мосту через р. Ока в г.Нижний Новгород.1,2,3 и 5 пусковые комплексы. Вынос сетей водопровода по ул. Студенческая 17350РД Локальные сметные расчеты №02-06-06 ОС (01-01) Пусковой комплекс 5 ОАО "Институт Гипростроймост" 2010 г.
294 | Строительство водопроводных сетей в пос. Березовый Клин (к.п. Зеленый город) и санация водовода Д=600-500мм д=200 |  | п.м. | 4000 | 200 | 2017-2020 | 115233.52 | п.2 лин | п.29Строительство автодорожных подходов к совмещенному мосту через р. Ока в г.Нижний Новгород.1,2,3 и 5 пусковые комплексы. Сети бытовой канализации по ул. Студенческая 17350РД Локальные сметные расчеты №02-07-07 Пусковой комплекс 5 ОАО "Институт Гипростроймост" 2010 г.
295 | Строительство водопроводных сетей в пос. Березовый Клин (к.п. Зеленый город) и санация водовода Д=600-500мм д=500 |  | п.м. | 8000 | 500 | 2017-2020 | 300819.93 | п.4 лин | п.23Автодорожные подходы к совмещенному мосту через р.ока в г. Нижний Ногвород. 3 пусковой комплекс. Переустройство сетей водопровода и канализации Участок правобережных подходов Сеть хозяйственно питьевого водопровода (по ул Крупской) (43-10/11-НВ3 изм.1) ОС 01-04 Локальный сметный расчет №6/7 изм 1. 17350РД/1. ОАО "Институт Гипростроймост" 2012г.
296 | Строительство водопроводных сетей в дер. Кузнечиха (Слободка и Кукурузный пос.) - 3 очередь д=100 |  | п.м. | 700 | 100 | 2015-2018 | 9755.01 | п.1 лин | п.31Строительство автодорожных подходов к совмещенному мосту через р. Ока в г.Нижний Новгород.1,2,3 и 5 пусковые комплексы. Вынос сетей водопровода по ул. Студенческая 17350РД Локальные сметные расчеты №02-06-06 ОС (01-01) Пусковой комплекс 5 ОАО "Институт Гипростроймост" 2010 г.
297 | Строительство водопроводных сетей в дер. Новопокровское д=2х225 | Обеспечение централизованным водоснабжением районов города, неохваченных системой водоснабжения | п.м. | 4575 | 225 | 2015-2018 | 122454.82 | п.2 лин | п.29Строительство автодорожных подходов к совмещенному мосту через р. Ока в г.Нижний Новгород.1,2,3 и 5 пусковые комплексы. Сети бытовой канализации по ул. Студенческая 17350РД Локальные сметные расчеты №02-07-07 Пусковой комплекс 5 ОАО "Институт Гипростроймост" 2010 г.
298 | Строительство водопроводных сетей в дер. Новопокровское д=150 | Обеспечение централизованным водоснабжением районов города, неохваченных системой водоснабжения | п.м. | 3300 | 150 | 2015-2018 | 45987.88 | п.1 лин | п.31Строительство автодорожных подходов к совмещенному мосту через р. Ока в г.Нижний Новгород.1,2,3 и 5 пусковые комплексы. Вынос сетей водопровода по ул. Студенческая 17350РД Локальные сметные расчеты №02-06-06 ОС (01-01) Пусковой комплекс 5 ОАО "Институт Гипростроймост" 2010 г.
299 | Перекладка водопроводных сетей в дер. Бешенцево и переключение на Анкудиновский водовод д=150 | Ветхие сети, переключение водопроводных сетей с водовода, идущего на НПЭК на Анкудиновский водовод | п.м. | 2500 | 150 | 2017-2020 | 37497.6 | п.1 лин | п.31Строительство автодорожных подходов к совмещенному мосту через р. Ока в г.Нижний Новгород.1,2,3 и 5 пусковые комплексы. Вынос сетей водопровода по ул. Студенческая 17350РД Локальные сметные расчеты №02-06-06 ОС (01-01) Пусковой комплекс 5 ОАО "Институт Гипростроймост" 2010 г.
300 | Перекладка водопроводных сетей в дер. Мордвинцево и дер. Б. Константиново д=150 | Ветхие сети | п.м. | 4570 | 150 | 2017-2020 | 68545.62 | п.1 лин | п.31Строительство автодорожных подходов к совмещенному мосту через р. Ока в г.Нижний Новгород.1,2,3 и 5 пусковые комплексы. Вынос сетей водопровода по ул. Студенческая 17350РД Локальные сметные расчеты №02-06-06 ОС (01-01) Пусковой комплекс 5 ОАО "Институт Гипростроймост" 2010 г.
301 | Перекладка водопроводных сетей в пос. Луч д=100 | Ветхие сети | п.м. | 1300 | 100 | 2017-2020 | 19498.75 | п.1 лин | п.31Строительство автодорожных подходов к совмещенному мосту через р. Ока в г.Нижний Новгород.1,2,3 и 5 пусковые комплексы. Вынос сетей водопровода по ул. Студенческая 17350РД Локальные сметные расчеты №02-06-06 ОС (01-01) Пусковой комплекс 5 ОАО "Институт Гипростроймост" 2010 г.
302 | Строительство водопроводных сетей в пос. Парковый д=100 | Обеспечение централизованным водоснабжением районов города, неохваченных системой водоснабжения | п.м. | 600 | 100 | 2017-2020 | 8999.42 | п.1 лин | п.31Строительство автодорожных подходов к совмещенному мосту через р. Ока в г.Нижний Новгород.1,2,3 и 5 пусковые комплексы. Вынос сетей водопровода по ул. Студенческая 17350РД Локальные сметные расчеты №02-06-06 ОС (01-01) Пусковой комплекс 5 ОАО "Институт Гипростроймост" 2010 г.
303 | Строительство водовода по ул. Лысогорской д=400 | Есть проект, развитие застраиваемых территорий (подключения по т.у.), перемычка с тупиковым водоводом по Нижне-Волжской набережной. | п.м. | 2200 | 400 | 2015-2018 | 48967.98 | п.4 лин | п.23Автодорожные подходы к совмещенному мосту через р.ока в г. Нижний Ногвород. 3 пусковой комплекс. Переустройство сетей водопровода и канализации Участок правобережных подходов Сеть хозяйственно питьевого водопровода (по ул Крупской) (43-10/11-НВ3 изм.1) ОС 01-04 Локальный сметный расчет №6/7 изм 1. 17350РД/1. ОАО "Институт Гипростроймост" 2012г.
304 | Санация водовода Д=500 по ул.Ильинской от ул.Горького до ул.Маслякова и строительство водовода Д=300 по ул. Ильинской от ул.Маслякова до ул. Сергиевской с переключением всех существующих ввод во вновь построенную линию д=500 | Продолжение санации и перекладки. | п.м. | 340 | 500 | 2015-2018 | 11878.5 | п.4 лин | п.23Автодорожные подходы к совмещенному мосту через р.ока в г. Нижний Ногвород. 3 пусковой комплекс. Переустройство сетей водопровода и канализации Участок правобережных подходов Сеть хозяйственно питьевого водопровода (по ул Крупской) (43-10/11-НВ3 изм.1) ОС 01-04 Локальный сметный расчет №6/7 изм 1. 17350РД/1. ОАО "Институт Гипростроймост" 2012г.
305 | Санация водовода Д=500 по ул.Ильинской от ул.Горького до ул.Маслякова и строительство водовода Д=300 по ул. Ильинской от ул.Маслякова до ул. Сергиевской с переключением всех существующих ввод во вновь построенную линию д=300 | Продолжение санации и перекладки. | п.м. | 1000 | 300 | 2015-2018 | 22258.17 | п.3 лин | п.32Строительство автодорожных подходов к совмещенному мосту через р. Ока в г.Нижний Новгород.1,2,3 и 5 пусковые комплексы. Вынос сетей водопровода из зоны строительства по ул.Барминская . Бесперебойное водоснабжение жителей водой на время строительства 17350РД Локальные сметные расчеты №02- 01-01 Пусковой комплекс 5 ОАО "Институт Гипростроймост" 2010 г.
306 | Санация водовода Д=500 по ул.Ильинской от ул.Горького до ул.Маслякова и строительство водовода Д=300 по ул. Ильинской от ул.Маслякова до ул. Сергиевской с переключением всех существующих ввод во вновь построенную линию д=100 - 200 | Переключение всех существующих ввод во вновь построенную линию | п.м. | 940 | 200 | 2015-2018 | 25160.12 | п2 лин | п.29Строительство автодорожных подходов к совмещенному мосту через р. Ока в г.Нижний Новгород.1,2,3 и 5 пусковые комплексы. Сети бытовой канализации по ул. Студенческая 17350РД Локальные сметные расчеты №02-07-07 Пусковой комплекс 5 ОАО "Институт Гипростроймост" 2010 г.
307 | Строительство водовода по ул. Б.Печерская от ул. Тургенева до пл. Сенная д=300 | Развитие застраиваемых территорий по ул.Большая Печерская и Казанская набережная (предложения ТО) | п.м. | 600 | 300 | 2015-2018 | 13354.9 | п.3 лин | п.32Строительство автодорожных подходов к совмещенному мосту через р. Ока в г.Нижний Новгород.1,2,3 и 5 пусковые комплексы. Вынос сетей водопровода из зоны строительства по ул.Барминская . Бесперебойное водоснабжение жителей водой на время строительства 17350РД Локальные сметные расчеты №02- 01-01 Пусковой комплекс 5 ОАО "Институт Гипростроймост" 2010 г.
308 | Строительство водовода сырой воды от водопроводной станции I подъема до насосной станции дополнит. подъема на водопроводной станции "Малиновая гряда" д=2х1000 | Подача технической воды для запрашиваемых расходов НПЭК | п.м. | 2000 | 1000 | 2017-2020 | 186361.3 | п.69 | Проектирование и строительсво III очереди водовода Д=1400-1200 мм от водопроводной станции "Малиновая гряда" (от ул. Малиновского до водовода Д=900 мм по ул. Бринского) протяженность 2394,84 п.м
309 | Водовод от в/с «Малиновая гряда» до водовода Д=800мм по ул.Шнитникова (Автозаводская в/с) | Повышение надежности работы водопроводных сетей и сооружений, улучшение качества питьевой воды. | п.м. | 5160 | 1000 | 2016-2019 | 456029 | п.69 | Проектирование и строительсво III очереди водовода Д=1400-1200 мм от водопроводной станции "Малиновая гряда" (от ул. Малиновского до водовода Д=900 мм по ул. Бринского) протяженность 2394,84 п.м
310 | Перекладка Д=200мм по ул.Славянской от Д=300мм по Тверской до Д=200мм по ул.Славянской, идущей на школу (закольцовка) д=200 | развитие застраиваемых территорий в границах ул.Белинского, Тверская, Славянская, Ашхабадская (предложения ТО) | п.м. | 110 | 200 | 2017-2020 | 3209.86 | п2 лин | п.29Строительство автодорожных подходов к совмещенному мосту через р. Ока в г.Нижний Новгород.1,2,3 и 5 пусковые комплексы. Сети бытовой канализации по ул. Студенческая 17350РД Локальные сметные расчеты №02-07-07 Пусковой комплекс 5 ОАО "Институт Гипростроймост" 2010 г.
311 | Строительство водовода от водовода Д=500мм по ул.Проломной до водовода Д=800мм по ул.Ванеева (перемычка) д=500 | Проект планировки территории на пересечении улиц Адмирала Васюнина, Генерала Ивлиева (предложения ТО) | п.м. | 700 | 500 | 2017-2020 | 26661.78 | п.4 лин | п.23Автодорожные подходы к совмещенному мосту через р.ока в г. Нижний Ногвород. 3 пусковой комплекс. Переустройство сетей водопровода и канализации Участок правобережных подходов Сеть хозяйственно питьевого водопровода (по ул Крупской) (43-10/11-НВ3 изм.1) ОС 01-04 Локальный сметный расчет №6/7 изм 1. 17350РД/1. ОАО "Институт Гипростроймост" 2012г.
312 | Перекладка водопроводной линии от водопроводной линии Д=300мм по ул. Богородского до водопроводной линии Д=300мм по ул. Ивлиева д=300 |  | п.м. | 1300 | 300 | 2017-2020 | 31143.46 | п.3 лин | п.32Строительство автодорожных подходов к совмещенному мосту через р. Ока в г.Нижний Новгород.1,2,3 и 5 пусковые комплексы. Вынос сетей водопровода из зоны строительства по ул.Барминская . Бесперебойное водоснабжение жителей водой на время строительства 17350РД Локальные сметные расчеты №02- 01-01 Пусковой комплекс 5 ОАО "Институт Гипростроймост" 2010 г.
313 | Восстановление недействующего водовода вдоль Караваихинского оврага от водовода Д=800 мм ул. Терешковой до водовода Д=1200по пр.Гагарина в районе 40 лет Октября д=500 | развитие застраиваемых территорий (в т.у.) по Столетова, Бонч-Бруевича, Героя Елисеева, Батумская, Углова, Пятигорская (предложения ТО) | п.м. | 2200 | 500 | 2017-2020 | 82725.48 | п.4 лин | п.23Автодорожные подходы к совмещенному мосту через р.ока в г. Нижний Ногвород. 3 пусковой комплекс. Переустройство сетей водопровода и канализации Участок правобережных подходов Сеть хозяйственно питьевого водопровода (по ул Крупской) (43-10/11-НВ3 изм.1) ОС 01-04 Локальный сметный расчет №6/7 изм 1. 17350РД/1. ОАО "Институт Гипростроймост" 2012г.
314 | Перекладка водопроводной линии по ул. Ошарской- Ломоносова от ул.Невзоровых до ул.Генкиной д=300 | развитие застраиваемых территорий по Генкиной, Дунаева, Полтавская, Ижорская (предложения ТО) | п.м. | 800 | 300 | 2017-2020 | 19412.79 | п.3 лин | п.32Строительство автодорожных подходов к совмещенному мосту через р. Ока в г.Нижний Новгород.1,2,3 и 5 пусковые комплексы. Вынос сетей водопровода из зоны строительства по ул.Барминская . Бесперебойное водоснабжение жителей водой на время строительства 17350РД Локальные сметные расчеты №02- 01-01 Пусковой комплекс 5 ОАО "Институт Гипростроймост" 2010 г.
315 | Перекладка в/л Д=700, 1000мм по пр.Ленина, попадающие в зону строительства д=700 | развитие застраиваемых территорий в границах ул.Самочкина, Энтузиастов, Дружбы (предложения ТО) | п.м. | 300 | 700 | 2017-2020 | 23817.01 | п.6 лин | п.22Строительство автодорожных подходов к совмещенному мосту через р. Ока в г.Нижний Новгород. Переустройство сетей водоснабжения и канализации. участок правобережных подходов. Сеть хозяйственно-питьевого водопровода (d=900 мм, двор общежития по пр. Гагарина, д.1) Пусковой комплекс 3 17350РД Локальный сметный расчет №6-6 ООС 01-10. ООО "Строймост" 2013 г.
316 | Перекладка в/л Д=700, 1000мм по пр.Ленина, попадающие в зону строительства д=1000 | развитие застраиваемых территорий в границах ул.Самочкина, Энтузиастов, Дружбы (предложения ТО) | п.м. | 300 | 1000 | 2017-2020 | 27597.68 | п.69 | Проектирование и строительсво III очереди водовода Д=1400-1200 мм от водопроводной станции "Малиновая гряда" (от ул. Малиновского до водовода Д=900 мм по ул. Бринского) протяженность 2394,84 п.м
317 | Строительство водовода от Д=800мм по ул.Июльских дней до Д=300-500мм в районе института ГЖД пл.Комсомольская д=500 | развитие застраиваемых территорий по ул.Деревообделочная, Тургайская, Октябрьской революции, Комсомольская площадь (предложения ТО) | п.м. | 2000 | 500 | 2015-2018 | 69873.51 | п.4 лин | п.23Автодорожные подходы к совмещенному мосту через р.ока в г. Нижний Ногвород. 3 пусковой комплекс. Переустройство сетей водопровода и канализации Участок правобережных подходов Сеть хозяйственно питьевого водопровода (по ул Крупской) (43-10/11-НВ3 изм.1) ОС 01-04 Локальный сметный расчет №6/7 изм 1. 17350РД/1. ОАО "Институт Гипростроймост" 2012г.
318 | Перекладка напорного водовода от ВНС "435 км", идущей на микрорайон Сортировочный по улицам Гороховецкая, Архангельская, Путейская (аварийный) д=500 | Перекладка аварийного водопровода. | п.м. | 4000 | 500 | 2017-2020 | 152353.01 | п.4 лин | п.23Автодорожные подходы к совмещенному мосту через р.ока в г. Нижний Ногвород. 3 пусковой комплекс. Переустройство сетей водопровода и канализации Участок правобережных подходов Сеть хозяйственно питьевого водопровода (по ул Крупской) (43-10/11-НВ3 изм.1) ОС 01-04 Локальный сметный расчет №6/7 изм 1. 17350РД/1. ОАО "Институт Гипростроймост" 2012г.
319 | Реконструкция водовода от ул.Удмуртская до насосной станции в Ленинском районе д=1020 | Увеличение диаметра трубопровода для увеличения подачи воды в Автозаводский р- н от НСВС, завершение начатого стр-ва | п.м. | 3000 | 1020 | 2017-2020 | 279541.96 | п.69 | Проектирование и строительсво III очереди водовода Д=1400-1200 мм от водопроводной станции "Малиновая гряда" (от ул. Малиновского до водовода Д=900 мм по ул. Бринского) протяженность 2394,84 п.м
320 | Закольцовка тупикового водовода Д=500мм по Московское шоссе на выезде из города в сторону г.Москва д=500 | развитие застраиваемых территорий (предложения ТО) | п.м. | 4100 | 500 | 2017-2020 | 154170.21 | п.4 лин | п.23Автодорожные подходы к совмещенному мосту через р.ока в г. Нижний Ногвород. 3 пусковой комплекс. Переустройство сетей водопровода и канализации Участок правобережных подходов Сеть хозяйственно питьевого водопровода (по ул Крупской) (43-10/11-НВ3 изм.1) ОС 01-04 Локальный сметный расчет №6/7 изм 1. 17350РД/1. ОАО "Институт Гипростроймост" 2012г.
321 | Перекладка водопроводной линии по ул. Чонгарской от Д=300мм по ул. Июльских дней до Д=300мм по ул. Октябрьской революции д=300 | развитие застраиваемых территорий по ул. Менделеева-Июльских Дней- Октябрьской Революции | п.м. | 300 | 300 | 2017-2020 | 7186.95 | п.3 лин | п.32Строительство автодорожных подходов к совмещенному мосту через р. Ока в г.Нижний Новгород.1,2,3 и 5 пусковые комплексы. Вынос сетей водопровода из зоны строительства по ул.Барминская . Бесперебойное водоснабжение жителей водой на время строительства 17350РД Локальные сметные расчеты №02- 01-01 Пусковой комплекс 5 ОАО "Институт Гипростроймост" 2010 г.
322 | Реконструкция- строительство водовода от Ново-Сормовской водопроводной станции до водовода Д=1000 по ул. Красноуральская д=1400- 1000 | развитие застраиваемых территорий по ул. Ударная-Достоевская-Болотная- Рабфаковская-Федосеенко, перераспределение нагрузок с существующих водоводов от НСВС на новый водовод (в связи с подключением нагрузок от новых объектов), уменьшение потерь напора при подачи воды в Автозаводский район | п.м. | 20400 | 1400- 1000 | 2017-2020 | 1900885.31 | п.69 | Проектирование и строительсво III очереди водовода Д=1400-1200 мм от водопроводной станции "Малиновая гряда" (от ул. Малиновского до водовода Д=900 мм по ул. Бринского) протяженность 2394,84 п.м
323 | Строительство водовода по ул.Федосеенко от водовода Д=500мм по ул.Культуры до в/л Д=400мм по ул.Торфяной и до проектируемого водовода Д=1400 от Ново- Сормовской водопроводной станции д=500 | развитие застраиваемых территорий по ул.Федосеенко, 8-е марта, Достоевского, Болотная, Рабфаковская (предложения ТО) | п.м. | 5000 | 500 | 2017-2020 | 188012.45 | п.4 лин | п.23Автодорожные подходы к совмещенному мосту через р.ока в г. Нижний Ногвород. 3 пусковой комплекс. Переустройство сетей водопровода и канализации Участок правобережных подходов Сеть хозяйственно питьевого водопровода (по ул Крупской) (43-10/11-НВ3 изм.1) ОС 01-04 Локальный сметный расчет №6/7 изм 1. 17350РД/1. ОАО "Институт Гипростроймост" 2012г.
324 | Перекладка водопроводной линии по ул.Фильченкова д=300 | развитие застраиваемых территорий в квартале "Старое Канавино" (предложения ТО) | п.м. | 290 | 300 | 2017-2020 | 6947.39 | п.3 лин | п.32Строительство автодорожных подходов к совмещенному мосту через р. Ока в г.Нижний Новгород.1,2,3 и 5 пусковые комплексы. Вынос сетей водопровода из зоны строительства по ул.Барминская . Бесперебойное водоснабжение жителей водой на время строительства 17350РД Локальные сметные расчеты №02- 01-01 Пусковой комплекс 5 ОАО "Институт Гипростроймост" 2010 г.
325 | Перекладка водопроводной линии по ул.Приокская от водовода Д=800мм по ул.Коммунистическая до водопроводной линии Д=300мм по ул.Фильченкова. (закольцовка) д=300 | развитие застраиваемых территорий в квартале "Старое Канавино" (предложения ТО) | п.м. | 450 | 300 | 2017-2020 | 10919.69 | п.3 лин | п.32Строительство автодорожных подходов к совмещенному мосту через р. Ока в г.Нижний Новгород.1,2,3 и 5 пусковые комплексы. Вынос сетей водопровода из зоны строительства по ул.Барминская . Бесперебойное водоснабжение жителей водой на время строительства 17350РД Локальные сметные расчеты №02- 01-01 Пусковой комплекс 5 ОАО "Институт Гипростроймост" 2010 г.
326 | Строительство водопроводной линии от Д=300мм по ул.Вокзальная до водопроводной линии Д=300мм в районе д.23 по ул.Луначарского (закольцовка) д=300 | развитие застраиваемых территорий в квартале "Старое Канавино" (предложения ТО) | п.м. | 150 | 300 | 2017-2020 | 3639.9 | п.3 лин | п.32Строительство автодорожных подходов к совмещенному мосту через р. Ока в г.Нижний Новгород.1,2,3 и 5 пусковые комплексы. Вынос сетей водопровода из зоны строительства по ул.Барминская . Бесперебойное водоснабжение жителей водой на время строительства 17350РД Локальные сметные расчеты №02- 01-01 Пусковой комплекс 5 ОАО "Институт Гипростроймост" 2010 г.
327 | Перекладка водовода по ул.Луначарского в районе д.8,10. (недостроенная при строительстве Автодорожных подходов) д=500 | развитие застраиваемых территорий в квартале "Старое Канавино" (предложения ТО) | п.м. | 130 | 500 | 2017-2020 | 4951.47 | п.4 лин | п.23Автодорожные подходы к совмещенному мосту через р.ока в г. Нижний Ногвород. 3 пусковой комплекс. Переустройство сетей водопровода и канализации Участок правобережных подходов Сеть хозяйственно питьевого водопровода (по ул Крупской) (43-10/11-НВ3 изм.1) ОС 01-04 Локальный сметный расчет №6/7 изм 1. 17350РД/1. ОАО "Институт Гипростроймост" 2012г.
328 | Строительство в.л. Д=150мм по ул.А.Пешкова от ул.Прокофьева до ул.Даля д=150 | развитие застраиваемых территорий в квартале "Старое Канавино" (предложения ТО) | п.м. | 130 | 150 | 2017-2020 | 1975.06 | п.1 лин | п.31Строительство автодорожных подходов к совмещенному мосту через р. Ока в г.Нижний Новгород.1,2,3 и 5 пусковые комплексы. Вынос сетей водопровода по ул. Студенческая 17350РД Локальные сметные расчеты №02-06-06 ОС (01-01) Пусковой комплекс 5 ОАО "Институт Гипростроймост" 2010 г.
329 | Перекладка Д=300мм по ул.Чкалова на Д=500мм от Д=500мм по ул.Даля до ж/дорожного переезда у здания суда. д=500 | развитие застраиваемых территорий в квартале "Старое Канавино" (предложения ТО) | п.м. | 420 | 500 | 2017-2020 | 15997.07 | п.4 лин | п.23Автодорожные подходы к совмещенному мосту через р.ока в г. Нижний Ногвород. 3 пусковой комплекс. Переустройство сетей водопровода и канализации Участок правобережных подходов Сеть хозяйственно питьевого водопровода (по ул Крупской) (43-10/11-НВ3 изм.1) ОС 01-04 Локальный сметный расчет №6/7 изм 1. 17350РД/1. ОАО "Институт Гипростроймост" 2012г.
330 | Перекладка в.л. Д=300мм по ул.Даля на Д=500мм от ул.Чкалова до ул.Литвинова. д=500 | развитие застраиваемых территорий в квартале "Старое Канавино" (предложения ТО) | п.м. | 180 | 500 | 2017-2020 | 6855.89 | п.4 лин | п.23Автодорожные подходы к совмещенному мосту через р.ока в г. Нижний Ногвород. 3 пусковой комплекс. Переустройство сетей водопровода и канализации Участок правобережных подходов Сеть хозяйственно питьевого водопровода (по ул Крупской) (43-10/11-НВ3 изм.1) ОС 01-04 Локальный сметный расчет №6/7 изм 1. 17350РД/1. ОАО "Институт Гипростроймост" 2012г.
331 | Строительство в.л. Д=300мм вдоль ж/д путей от Д=500мм по ул.Чкалова до Д=500мм по ул.Литвинова д=300 | развитие застраиваемых территорий в квартале "Старое Канавино" (предложения ТО) | п.м. | 540 | 300 | 2017-2020 | 13103.63 | п.3 лин | п.32Строительство автодорожных подходов к совмещенному мосту через р. Ока в г.Нижний Новгород.1,2,3 и 5 пусковые комплексы. Вынос сетей водопровода из зоны строительства по ул.Барминская . Бесперебойное водоснабжение жителей водой на время строительства 17350РД Локальные сметные расчеты №02- 01-01 Пусковой комплекс 5 ОАО "Институт Гипростроймост" 2010 г.
332 | Восстановление закольцовки по ул.Советская в районе пл.Ленина д=200 | развитие застраиваемых территорий в квартале "Старое Канавино" (предложения ТО) | п.м. | 160 | 200 | 2015-2018 | 4282.57 | п.2 лин | п.29Строительство автодорожных подходов к совмещенному мосту через р. Ока в г.Нижний Новгород.1,2,3 и 5 пусковые комплексы. Сети бытовой канализации по ул. Студенческая 17350РД Локальные сметные расчеты №02-07-07 Пусковой комплекс 5 ОАО "Институт Гипростроймост" 2010 г.
Строительство и реконструкция подводящих водопроводных сетей для подключения новых объектов
| Прокладка 2-х вводов 2хД=500 мм протяженностью ~75 п.м. каждый, общей протяженностью ~150п.м., от водопроводной линии Д=500 мм по ул.Самаркандская/Керченская до границ земельного участка объекта строительства: «Универсальный спортивный комплекс с искусственным льдом в г. Нижнем Новгороде», расположенного по адресу: Нижегородская область, город Нижний Новгород, Канавинский район, в квартале ул. Бетанкура, набережной р. Волга, ул. Должанская, ул. Самаркандская (с запрошенной мощностью: хозяйственно-бытовые и производственные нужды 135,13 м3/час/422,95 м3/сут., (в том числе производственные нужды 24,5 м3/час/88,98м3/сут.), противопожарные нужды: - внутреннее – 15,6 л/с, - автоматическое – 74,26 л/с, - наружное – 110 л/с). | Обеспечение централизованным водоснабжением | км. | 0.15 | 2Д=500 | 2020-2021 | 11003.67 |  | Утвержденная //ИП Модернизация
333 | Восстановление недействующего водовода Д=700мм по ул. Корейская- Анкудиновское ш. от водовода Д=800 мм по ул. Терешковой до Анкудиновского водовода Д=1200 мм (дублер Д=1200 мм по пр. Гагарина) д=700 | дублер Д=1200 мм по пр. Гагарина, обеспечение надежности системы водоснабжения. | п.м. | 2600 | 700 | 2017-2020 | 209080.6 | п.6. лин | п.22Строительство автодорожных подходов к совмещенному мосту через р. Ока в г.Нижний Новгород. Переустройство сетей водоснабжения и канализации. участок правобережных подходов. Сеть хозяйственно-питьевого водопровода (d=900 мм, двор общежития по пр. Гагарина, д.1) Пусковой комплекс 3 17350РД Локальный сметный расчет №6-6 ООС 01-10. ООО "Строймост" 2013 г.
334 | Проектирование и строительство перемычки Д=600 мм от водовода Д=800 мм по ул. Переходникова до водовода Д=600 мм по ул. Детская (с целью обеспечения большей пропускной способности в Автозаводский р-он) д=600 | Увеличение подачи ХВС с Ленинской в/ст в пос. Северный | п.м. | 100 | 600 | 2017-2020 | 3808.83 | п.4. лин | п.23Автодорожные подходы к совмещенному мосту через р.ока в г. Нижний Ногвород. 3 пусковой комплекс. Переустройство сетей водопровода и канализации Участок правобережных подходов Сеть хозяйственно питьевого водопровода (по ул Крупской) (43-10/11-НВ3 изм.1) ОС 01-04 Локальный сметный расчет №6/7 изм 1. 17350РД/1. ОАО "Институт Гипростроймост" 2012г.
335 | Строительство водовода от Д=1000 по ул.Удмуртская до Д=1000 по ул.Пермякова д=900 | Развитие застраиваемых территорий района Керженский, подача воды на пос.Северный от НСВС, в обход Ленинской ВНС | п.м. | 905 | 1000 | 2017-2020 | 84328.49 | п.69 | Проектирование и строительсво III очереди водовода Д=1400-1200 мм от водопроводной станции "Малиновая гряда" (от ул. Малиновского до водовода Д=900 мм по ул. Бринского) протяженность 2394,84 п.м
336 | Проектирование и строительство водовода в планируемую застройку пос. Новинки д=700 | Развитие застраиваемых территорий в пос. Новинки | п.м. | 5000 | 700 | 2017-2020 | 396950.14 | п.6. лин | п.22Строительство автодорожных подходов к совмещенному мосту через р. Ока в г.Нижний Новгород. Переустройство сетей водоснабжения и канализации. участок правобережных подходов. Сеть хозяйственно-питьевого водопровода (d=900 мм, двор общежития по пр. Гагарина, д.1) Пусковой комплекс 3 17350РД Локальный сметный расчет №6-6 ООС 01-10. ООО "Строймост" 2013 г.
337 | Строительство водопроводных сетей на Аэропорт д=2х315 | Развитие территорий Аэропорта | п.м. | 3400 | 315 | 2015-2018 | 75677.79 | п.3. лин | п.32Строительство автодорожных подходов к совмещенному мосту через р. Ока в г.Нижний Новгород.1,2,3 и 5 пусковые комплексы. Вынос сетей водопровода из зоны строительства по ул.Барминская . Бесперебойное водоснабжение жителей водой на время строительства 17350РД Локальные сметные расчеты №02- 01-01 Пусковой комплекс 5 ОАО "Институт Гипростроймост" 2010 г.
338 | Строительство водовода к стадиону в квартале ул. Бетанкура, ул. Должанская, ул. Cамаркандская д=500 | Развитие территорий к стадиону в микрорайоне Мещерское озеро | п.м. | 1500 | 500 | 2015-2018 | 52405.14 | п.4. лин | п.23Автодорожные подходы к совмещенному мосту через р.ока в г. Нижний Ногвород. 3 пусковой комплекс. Переустройство сетей водопровода и канализации Участок правобережных подходов Сеть хозяйственно питьевого водопровода (по ул Крупской) (43-10/11-НВ3 изм.1) ОС 01-04 Локальный сметный расчет №6/7 изм 1. 17350РД/1. ОАО "Институт Гипростроймост" 2012г.
339 | Водопровод 500мм от б-р Мещерский д.1 до АЗС напротив дома Бетанкура 22 | Развитие территорий к стадиону в микрорайоне Мещерское озеро | п.м. | 740 | 500 | 2015-2018 | 25853.2 | п.4. лин | п.23Автодорожные подходы к совмещенному мосту через р.ока в г. Нижний Ногвород. 3 пусковой комплекс. Переустройство сетей водопровода и канализации Участок правобережных подходов Сеть хозяйственно питьевого водопровода (по ул Крупской) (43-10/11-НВ3 изм.1) ОС 01-04 Локальный сметный расчет №6/7 изм 1. 17350РД/1. ОАО "Институт Гипростроймост" 2012г.
340 | Водовод 500мм по ул. Керченская от ОАО «Нижегородский водоканал» до АЗС на ул. Бетанкура | Развитие территорий к стадиону в микрорайоне Мещерское озеро | п.м. | 396 | 500 | 2015-2018 | 13834.96 | п.4. лин | п.23Автодорожные подходы к совмещенному мосту через р.ока в г. Нижний Ногвород. 3 пусковой комплекс. Переустройство сетей водопровода и канализации Участок правобережных подходов Сеть хозяйственно питьевого водопровода (по ул Крупской) (43-10/11-НВ3 изм.1) ОС 01-04 Локальный сметный расчет №6/7 изм 1. 17350РД/1. ОАО "Институт Гипростроймост" 2012г.
341 | Водовод 1000мм в районе автомобильной развязки при пересечении ул. Акимова и ул. Пролетарской | Развитие территорий к стадиону в микрорайоне Мещерское озеро | п.м. | 256 | 1000 | 2015-2018 | 21880.5 | п.69 | Проектирование и строительсво III очереди водовода Д=1400-1200 мм от водопроводной станции "Малиновая гряда" (от ул. Малиновского до водовода Д=900 мм по ул. Бринского) протяженность 2394,84 п.м
342 | Водовод 1000мм в районе дома ул. Акимова, д.23 | Развитие территорий к стадиону в микрорайоне Мещерское озеро | п.м. | 150 | 1000 | 2015-2018 | 12820.61 | п.69 | Проектирование и строительсво III очереди водовода Д=1400-1200 мм от водопроводной станции "Малиновая гряда" (от ул. Малиновского до водовода Д=900 мм по ул. Бринского) протяженность 2394,84 п.м
344 | Водопровод 500мм от ул. Бетанкура до ЦТП Бетанкура 20а | Развитие территорий к стадиону в микрорайоне Мещерское озеро | п.м. | 140 | 500 | 2015-2018 | 4891.15 | п.4. лин | п.23Автодорожные подходы к совмещенному мосту через р.ока в г. Нижний Ногвород. 3 пусковой комплекс. Переустройство сетей водопровода и канализации Участок правобережных подходов Сеть хозяйственно питьевого водопровода (по ул Крупской) (43-10/11-НВ3 изм.1) ОС 01-04 Локальный сметный расчет №6/7 изм 1. 17350РД/1. ОАО "Институт Гипростроймост" 2012г.
Восстановление недействующих кольцевых сетей и перемычек для обеспечения абонентов питьевой водой установленного качества
345 | Участок водопроводной линии от ул.Вали Котика, д.1 до ул.Кутузова, д.9 д=100 | Восстановление недействующих кольцевых сетей и перемычек для обеспечения абонентов питьевой водой установленного качества. | п.м. | 110 | 100 | 2017-2020 | 1671.21 | п.1. лин | п.31Строительство автодорожных подходов к совмещенному мосту через р. Ока в г.Нижний Новгород.1,2,3 и 5 пусковые комплексы. Вынос сетей водопровода по ул. Студенческая 17350РД Локальные сметные расчеты №02-06-06 ОС (01-01) Пусковой комплекс 5 ОАО "Институт Гипростроймост" 2010 г.
346 | Участок водопроводной линии по ул.Пахомова, от д.5 до д.4а д=150 | Восстановление недействующих кольцевых сетей и перемычек для обеспечения абонентов питьевой водой установленного качества. | п.м. | 42 | 150 | 2017-2020 | 638.1 | п.1. лин | п.31Строительство автодорожных подходов к совмещенному мосту через р. Ока в г.Нижний Новгород.1,2,3 и 5 пусковые комплексы. Вынос сетей водопровода по ул. Студенческая 17350РД Локальные сметные расчеты №02-06-06 ОС (01-01) Пусковой комплекс 5 ОАО "Институт Гипростроймост" 2010 г.
347 | Участок водопроводной линии от пр. Ильича, д.56 до ул.Карьерная, 1 д=150 | Восстановление недействующих кольцевых сетей и перемычек для обеспечения абонентов питьевой водой установленного качества. | п.м. | 118 | 150 | 2017-2020 | 1792.75 | п.1. лин | п.31Строительство автодорожных подходов к совмещенному мосту через р. Ока в г.Нижний Новгород.1,2,3 и 5 пусковые комплексы. Вынос сетей водопровода по ул. Студенческая 17350РД Локальные сметные расчеты №02-06-06 ОС (01-01) Пусковой комплекс 5 ОАО "Институт Гипростроймост" 2010 г.
348 | Участок водопроводной линии от ул.Береговая, д.16 до ул.Бахтина, д.8 д=100- 150 | Восстановление недействующих кольцевых сетей и перемычек для обеспечения абонентов питьевой водой установленного качества. | п.м. | 830 | 150 | 2017-2020 | 12610.03 | п.1. лин | п.31Строительство автодорожных подходов к совмещенному мосту через р. Ока в г.Нижний Новгород.1,2,3 и 5 пусковые комплексы. Вынос сетей водопровода по ул. Студенческая 17350РД Локальные сметные расчеты №02-06-06 ОС (01-01) Пусковой комплекс 5 ОАО "Институт Гипростроймост" 2010 г.
349 | Участок водопроводной линии от пр. Ленина, д.87а до пр. Ленина, д.91 д=150 | Восстановление недействующих кольцевых сетей и перемычек для обеспечения абонентов питьевой водой установленного качества. | п.м. | 164 | 150 | 2017-2020 | 2491.62 | п.1. лин | п.31Строительство автодорожных подходов к совмещенному мосту через р. Ока в г.Нижний Новгород.1,2,3 и 5 пусковые комплексы. Вынос сетей водопровода по ул. Студенческая 17350РД Локальные сметные расчеты №02-06-06 ОС (01-01) Пусковой комплекс 5 ОАО "Институт Гипростроймост" 2010 г.
350 | Участок водопроводной линии от ул.Энтузиастов, д.12 до ул.Радио, 2/2 д=150 | Восстановление недействующих кольцевых сетей и перемычек для обеспечения абонентов питьевой водой установленного качества. | п.м. | 107 | 150 | 2017-2020 | 1625.63 | п.1. лин | п.31Строительство автодорожных подходов к совмещенному мосту через р. Ока в г.Нижний Новгород.1,2,3 и 5 пусковые комплексы. Вынос сетей водопровода по ул. Студенческая 17350РД Локальные сметные расчеты №02-06-06 ОС (01-01) Пусковой комплекс 5 ОАО "Институт Гипростроймост" 2010 г.
351 | Участок водопроводной линии от ул.Вокзальная, д.18/25 до ул.Коммунистическая, д.26/14 д=150 | Восстановление недействующих кольцевых сетей и перемычек для обеспечения абонентов питьевой водой установленного качества. | п.м. | 27 | 150 | 2017-2020 | 410.2057 | п.1. лин | п.31Строительство автодорожных подходов к совмещенному мосту через р. Ока в г.Нижний Новгород.1,2,3 и 5 пусковые комплексы. Вынос сетей водопровода по ул. Студенческая 17350РД Локальные сметные расчеты №02-06-06 ОС (01-01) Пусковой комплекс 5 ОАО "Институт Гипростроймост" 2010 г.
352 | Участок водопроводной линии от ул. Адмирала Нахимова, д.18 до ул. Голубева, д.10 д=150 | Восстановление недействующих кольцевых сетей и перемычек для обеспечения абонентов питьевой водой установленного качества. | п.м. | 136 | 150 | 2017-2020 | 2066.22 | п.1. лин | п.31Строительство автодорожных подходов к совмещенному мосту через р. Ока в г.Нижний Новгород.1,2,3 и 5 пусковые комплексы. Вынос сетей водопровода по ул. Студенческая 17350РД Локальные сметные расчеты №02-06-06 ОС (01-01) Пусковой комплекс 5 ОАО "Институт Гипростроймост" 2010 г.
353 | Участок водопроводной линии от ул.Весенняя, д.17в (КНС) до ул. Чонгарская, д.43 д=150 | Восстановление недействующих кольцевых сетей и перемычек для обеспечения абонентов питьевой водой установленного качества. | п.м. | 75 | 150 | 2017-2020 | 1139.46 | п.1. лин | п.31Строительство автодорожных подходов к совмещенному мосту через р. Ока в г.Нижний Новгород.1,2,3 и 5 пусковые комплексы. Вынос сетей водопровода по ул. Студенческая 17350РД Локальные сметные расчеты №02-06-06 ОС (01-01) Пусковой комплекс 5 ОАО "Институт Гипростроймост" 2010 г.
354 | Участок водопроводной линии по ул. Октябрьской революции от д.61а до д.78 д=150 | Восстановление недействующих кольцевых сетей и перемычек для обеспечения абонентов питьевой водой установленного качества. | п.м. | 57 | 150 | 2017-2020 | 865.9898 | п.1. лин | п.31Строительство автодорожных подходов к совмещенному мосту через р. Ока в г.Нижний Новгород.1,2,3 и 5 пусковые комплексы. Вынос сетей водопровода по ул. Студенческая 17350РД Локальные сметные расчеты №02-06-06 ОС (01-01) Пусковой комплекс 5 ОАО "Институт Гипростроймост" 2010 г.
355 | Участок водопроводной линии от ул.Минеева, д.1 до ул.Афанасьева, д.45 д=200 | Восстановление недействующих кольцевых сетей и перемычек для обеспечения абонентов питьевой водой установленного качества. | п.м. | 253 | 200 | 2017-2020 | 7382.68 | п.2. лин | п.29Строительство автодорожных подходов к совмещенному мосту через р. Ока в г.Нижний Новгород.1,2,3 и 5 пусковые комплексы. Сети бытовой канализации по ул. Студенческая 17350РД Локальные сметные расчеты №02-07-07 Пусковой комплекс 5 ОАО "Институт Гипростроймост" 2010 г.
356 | Участок водопроводной линии по ул. Героя Смирнова, 65 д=200 | Восстановление недействующих кольцевых сетей и перемычек для обеспечения абонентов питьевой водой установленного качества. | п.м. | 157 | 200 | 2017-2020 | 4581.34 | п.2. лин | п.29Строительство автодорожных подходов к совмещенному мосту через р. Ока в г.Нижний Новгород.1,2,3 и 5 пусковые комплексы. Сети бытовой канализации по ул. Студенческая 17350РД Локальные сметные расчеты №02-07-07 Пусковой комплекс 5 ОАО "Институт Гипростроймост" 2010 г.
357 | Участок водопроводной линии от ул.Красных Партизан, д.8а до пр.Ильича, д.47 д=200 150 | Восстановление недействующих кольцевых сетей и перемычек для обеспечения абонентов питьевой водой установленного качества. | п.м. | 188 | 150 | 2017-2020 | 2856.25 | п.1. лин | п.31Строительство автодорожных подходов к совмещенному мосту через р. Ока в г.Нижний Новгород.1,2,3 и 5 пусковые комплексы. Вынос сетей водопровода по ул. Студенческая 17350РД Локальные сметные расчеты №02-06-06 ОС (01-01) Пусковой комплекс 5 ОАО "Институт Гипростроймост" 2010 г.
358 | Участок водопроводной линии по пр.Ильича,47 д=200 | Восстановление недействующих кольцевых сетей и перемычек для обеспечения абонентов питьевой водой установленного качества. | п.м. | 42 | 200 | 2017-2020 | 1225.58 | п.2. лин | п.29Строительство автодорожных подходов к совмещенному мосту через р. Ока в г.Нижний Новгород.1,2,3 и 5 пусковые комплексы. Сети бытовой канализации по ул. Студенческая 17350РД Локальные сметные расчеты №02-07-07 Пусковой комплекс 5 ОАО "Институт Гипростроймост" 2010 г.
359 | Участок водопроводной линии от ул.Снежная, д.25а до ул.Радио, д.2 д=200 | Восстановление недействующих кольцевых сетей и перемычек для обеспечения абонентов питьевой водой установленного качества. | п.м. | 217 | 200 | 2017-2020 | 6332.18 | п.2. лин | п.29Строительство автодорожных подходов к совмещенному мосту через р. Ока в г.Нижний Новгород.1,2,3 и 5 пусковые комплексы. Сети бытовой канализации по ул. Студенческая 17350РД Локальные сметные расчеты №02-07-07 Пусковой комплекс 5 ОАО "Институт Гипростроймост" 2010 г.
360 | Участок водопроводной линии от ул.Пешкова, д.28 до ул.Даля, д.12 д=200 | Восстановление недействующих кольцевых сетей и перемычек для обеспечения абонентов питьевой водой установленного качества. | п.м. | 125 | 200 | 2017-2020 | 3647.57 | п.2. лин | п.29Строительство автодорожных подходов к совмещенному мосту через р. Ока в г.Нижний Новгород.1,2,3 и 5 пусковые комплексы. Сети бытовой канализации по ул. Студенческая 17350РД Локальные сметные расчеты №02-07-07 Пусковой комплекс 5 ОАО "Институт Гипростроймост" 2010 г.
361 | Участок водопроводной линии от ул.Вольская, д.11 до ул.Витебская, д.46 д=200 | Восстановление недействующих кольцевых сетей и перемычек для обеспечения абонентов питьевой водой установленного качества. | п.м. | 145 | 200 | 2017-2020 | 4231.18 | п.2. лин | п.29Строительство автодорожных подходов к совмещенному мосту через р. Ока в г.Нижний Новгород.1,2,3 и 5 пусковые комплексы. Сети бытовой канализации по ул. Студенческая 17350РД Локальные сметные расчеты №02-07-07 Пусковой комплекс 5 ОАО "Институт Гипростроймост" 2010 г.
362 | Участок водопроводной линии по пр.Ленина в районе д.1 д=300 | Восстановление недействующих кольцевых сетей и перемычек для обеспечения абонентов питьевой водой установленного качества. | п.м. | 64 | 300 | 2017-2020 | 1553.02 | п.3. лин | п.32Строительство автодорожных подходов к совмещенному мосту через р. Ока в г.Нижний Новгород.1,2,3 и 5 пусковые комплексы. Вынос сетей водопровода из зоны строительства по ул.Барминская . Бесперебойное водоснабжение жителей водой на время строительства 17350РД Локальные сметные расчеты №02- 01-01 Пусковой комплекс 5 ОАО "Институт Гипростроймост" 2010 г.
363 | Участок водопроводной линии от ул.Бестужева, д.22 до ул.Красный Перекоп, д.21 д=100 | Восстановление недействующих кольцевых сетей и перемычек для обеспечения абонентов питьевой водой установленного качества. | п.м. | 80 | 100 | 2017-2020 | 1215.42 | п.1. лин | п.31Строительство автодорожных подходов к совмещенному мосту через р. Ока в г.Нижний Новгород.1,2,3 и 5 пусковые комплексы. Вынос сетей водопровода по ул. Студенческая 17350РД Локальные сметные расчеты №02-06-06 ОС (01-01) Пусковой комплекс 5 ОАО "Институт Гипростроймост" 2010 г.
364 | Участок водопроводной линии по пр.Ильича от д.1 до д.4а д=300 | Восстановление недействующих кольцевых сетей и перемычек для обеспечения абонентов питьевой водой установленного качества. | п.м. | 104 | 300 | 2017-2020 | 2523.66 | п.3. лин | п.32Строительство автодорожных подходов к совмещенному мосту через р. Ока в г.Нижний Новгород.1,2,3 и 5 пусковые комплексы. Вынос сетей водопровода из зоны строительства по ул.Барминская . Бесперебойное водоснабжение жителей водой на время строительства 17350РД Локальные сметные расчеты №02- 01-01 Пусковой комплекс 5 ОАО "Институт Гипростроймост" 2010 г.
365 | Участок водопроводной линии по ул.Дьякононва от д.4а до д.9 д=300 | Восстановление недействующих кольцевых сетей и перемычек для обеспечения абонентов питьевой водой установленного качества. | п.м. | 186 | 300 | 2017-2020 | 4513.47 | п.3. лин | п.32Строительство автодорожных подходов к совмещенному мосту через р. Ока в г.Нижний Новгород.1,2,3 и 5 пусковые комплексы. Вынос сетей водопровода из зоны строительства по ул.Барминская . Бесперебойное водоснабжение жителей водой на время строительства 17350РД Локальные сметные расчеты №02- 01-01 Пусковой комплекс 5 ОАО "Институт Гипростроймост" 2010 г.
366 | Участок водопроводной линии по ул. Успенского от д.10 до д.17 д=300 | Восстановление недействующих кольцевых сетей и перемычек для обеспечения абонентов питьевой водой установленного качества. | п.м. | 70 | 300 | 2017-2020 | 1698.62 | п.3. лин | п.32Строительство автодорожных подходов к совмещенному мосту через р. Ока в г.Нижний Новгород.1,2,3 и 5 пусковые комплексы. Вынос сетей водопровода из зоны строительства по ул.Барминская . Бесперебойное водоснабжение жителей водой на время строительства 17350РД Локальные сметные расчеты №02- 01-01 Пусковой комплекс 5 ОАО "Институт Гипростроймост" 2010 г.
367 | Участок водопроводной линии от бульвара Заречный, д.16 до ул.Баумана, д.9 д=300 | Восстановление недействующих кольцевых сетей и перемычек для обеспечения абонентов питьевой водой установленного качества. | п.м. | 700 | 300 | 2017-2020 | 16986.19 | п.3. лин | п.32Строительство автодорожных подходов к совмещенному мосту через р. Ока в г.Нижний Новгород.1,2,3 и 5 пусковые комплексы. Вынос сетей водопровода из зоны строительства по ул.Барминская . Бесперебойное водоснабжение жителей водой на время строительства 17350РД Локальные сметные расчеты №02- 01-01 Пусковой комплекс 5 ОАО "Институт Гипростроймост" 2010 г.
368 | Участок водопроводной линии по ул.Даргомыжского, д.14 д=300 | Восстановление недействующих кольцевых сетей и перемычек для обеспечения абонентов питьевой водой установленного качества. | п.м. | 90 | 300 | 2017-2020 | 2183.94 | п.3. лин | п.32Строительство автодорожных подходов к совмещенному мосту через р. Ока в г.Нижний Новгород.1,2,3 и 5 пусковые комплексы. Вынос сетей водопровода из зоны строительства по ул.Барминская . Бесперебойное водоснабжение жителей водой на время строительства 17350РД Локальные сметные расчеты №02- 01-01 Пусковой комплекс 5 ОАО "Институт Гипростроймост" 2010 г.
369 | Участок водопроводной линии по ул.Березовская от д.111 до д.114 д=300 | Восстановление недействующих кольцевых сетей и перемычек для обеспечения абонентов питьевой водой установленного качества. | п.м. | 270 | 300 | 2017-2020 | 6551.82 | п.3. лин | п.32Строительство автодорожных подходов к совмещенному мосту через р. Ока в г.Нижний Новгород.1,2,3 и 5 пусковые комплексы. Вынос сетей водопровода из зоны строительства по ул.Барминская . Бесперебойное водоснабжение жителей водой на время строительства 17350РД Локальные сметные расчеты №02- 01-01 Пусковой комплекс 5 ОАО "Институт Гипростроймост" 2010 г.
370 | Участок водопроводной линии от ул.Барнаульская, д.1а до ул.Маршала Воронова, д.16а д=300 | Восстановление недействующих кольцевых сетей и перемычек для обеспечения абонентов питьевой водой установленного качества. | п.м. | 65 | 300 | 2017-2020 | 1577.29 | п.3. лин | п.32Строительство автодорожных подходов к совмещенному мосту через р. Ока в г.Нижний Новгород.1,2,3 и 5 пусковые комплексы. Вынос сетей водопровода из зоны строительства по ул.Барминская . Бесперебойное водоснабжение жителей водой на время строительства 17350РД Локальные сметные расчеты №02- 01-01 Пусковой комплекс 5 ОАО "Институт Гипростроймост" 2010 г.
371 | Участок водопроводной линии от ул.Даргомыжского, д.11в до ул. Трамвайная, д.81 д=300 | Восстановление недействующих кольцевых сетей и перемычек для обеспечения абонентов питьевой водой установленного качества. | п.м. | 54 | 300 | 2017-2020 | 1310.36 | п.3. лин | п.32Строительство автодорожных подходов к совмещенному мосту через р. Ока в г.Нижний Новгород.1,2,3 и 5 пусковые комплексы. Вынос сетей водопровода из зоны строительства по ул.Барминская . Бесперебойное водоснабжение жителей водой на время строительства 17350РД Локальные сметные расчеты №02- 01-01 Пусковой комплекс 5 ОАО "Институт Гипростроймост" 2010 г.
372 | Участок водопродной линии по ул.Московское шоссе от д.225 до 229 д=400 | Восстановление недействующих кольцевых сетей и перемычек для обеспечения абонентов питьевой водой установленного качества. | п.м. | 329 | 400 | 2017-2020 | 7983.51 | п.3. лин | п.32Строительство автодорожных подходов к совмещенному мосту через р. Ока в г.Нижний Новгород.1,2,3 и 5 пусковые комплексы. Вынос сетей водопровода из зоны строительства по ул.Барминская . Бесперебойное водоснабжение жителей водой на время строительства 17350РД Локальные сметные расчеты №02- 01-01 Пусковой комплекс 5 ОАО "Институт Гипростроймост" 2010 г.
373 | Участок водопроводной линии от ул.Федосеенко, д.34 до ул.Травяная, д.6а д=400 | Восстановление недействующих кольцевых сетей и перемычек для обеспечения абонентов питьевой водой установленного качества. | п.м. | 400 | 400 | 2017-2020 | 9706.4 | п.3. лин | п.32Строительство автодорожных подходов к совмещенному мосту через р. Ока в г.Нижний Новгород.1,2,3 и 5 пусковые комплексы. Вынос сетей водопровода из зоны строительства по ул.Барминская . Бесперебойное водоснабжение жителей водой на время строительства 17350РД Локальные сметные расчеты №02- 01-01 Пусковой комплекс 5 ОАО "Институт Гипростроймост" 2010 г.
374 | Участок водопроводной линии от ул.Чонгарская, д.32 до ул.Климовская,д.53 д=500-400 | Восстановление недействующих кольцевых сетей и перемычек для обеспечения абонентов питьевой водой установленного качества. | п.м. | 527 | 400 | 2017-2020 | 12788.18 | п.3. лин | п.32Строительство автодорожных подходов к совмещенному мосту через р. Ока в г.Нижний Новгород.1,2,3 и 5 пусковые комплексы. Вынос сетей водопровода из зоны строительства по ул.Барминская . Бесперебойное водоснабжение жителей водой на время строительства 17350РД Локальные сметные расчеты №02- 01-01 Пусковой комплекс 5 ОАО "Институт Гипростроймост" 2010 г.
375 | Участок водопроводной линии от ул. Пинская, д.14 до ул.Новикова Прибоя, д.22в д=500 | Восстановление недействующих кольцевых сетей и перемычек для обеспечения абонентов питьевой водой установленного качества. | п.м. | 314 | 500 | 2017-2020 | 11959.71 | п.4. лин | п.23Автодорожные подходы к совмещенному мосту через р.ока в г. Нижний Ногвород. 3 пусковой комплекс. Переустройство сетей водопровода и канализации Участок правобережных подходов Сеть хозяйственно питьевого водопровода (по ул Крупской) (43-10/11-НВ3 изм.1) ОС 01-04 Локальный сметный расчет №6/7 изм 1. 17350РД/1. ОАО "Институт Гипростроймост" 2012г.
376 | Участок водопроводной линии от ул.Даргомыжского, д.15б до пер.Мотальный, д.10 д=500 | Восстановление недействующих кольцевых сетей и перемычек для обеспечения абонентов питьевой водой установленного качества. | п.м. | 68 | 500 | 2017-2020 | 2590 | п.4. лин | п.23Автодорожные подходы к совмещенному мосту через р.ока в г. Нижний Ногвород. 3 пусковой комплекс. Переустройство сетей водопровода и канализации Участок правобережных подходов Сеть хозяйственно питьевого водопровода (по ул Крупской) (43-10/11-НВ3 изм.1) ОС 01-04 Локальный сметный расчет №6/7 изм 1. 17350РД/1. ОАО "Институт Гипростроймост" 2012г.
377 | Участок водопроводной линии по ул.Лесная, д.1 д=700 | Восстановление недействующих кольцевых сетей и перемычек для обеспечения абонентов питьевой водой установленного качества. | п.м. | 191 | 700 | 2017-2020 | 15359.38 | п.6. лин | п.22Строительство автодорожных подходов к совмещенному мосту через р. Ока в г.Нижний Новгород. Переустройство сетей водоснабжения и канализации. участок правобережных подходов. Сеть хозяйственно-питьевого водопровода (d=900 мм, двор общежития по пр. Гагарина, д.1) Пусковой комплекс 3 17350РД Локальный сметный расчет №6-6 ООС 01-10. ООО "Строймост" 2013 г.
378 | Участок водопроводной линии от ул. Зеленхозовская, д.1 до ул. Матюшенко, д.12 д=800 | Восстановление недействующих кольцевых сетей и перемычек для обеспечения абонентов питьевой водой установленного качества. | п.м. | 1286 | 800 | 2017-2020 | 103414.48 | п.6. лин | п.22Строительство автодорожных подходов к совмещенному мосту через р. Ока в г.Нижний Новгород. Переустройство сетей водоснабжения и канализации. участок правобережных подходов. Сеть хозяйственно-питьевого водопровода (d=900 мм, двор общежития по пр. Гагарина, д.1) Пусковой комплекс 3 17350РД Локальный сметный расчет №6-6 ООС 01-10. ООО "Строймост" 2013 г.
379 | Московское ш.,17а-31 (ВК- 2-04-1-4-27 - ВК-2-04-2-4- 430) Д500 | восстановление недействующих кольцевых сетей и перемычек на водопроводных сетях | п.м. | 200 | 500 | 2021-2024 | 8475.47 | п.4. лин | п.23Автодорожные подходы к совмещенному мосту через р.ока в г. Нижний Ногвород. 3 пусковой комплекс. Переустройство сетей водопровода и канализации Участок правобережных подходов Сеть хозяйственно питьевого водопровода (по ул Крупской) (43-10/11-НВ3 изм.1) ОС 01-04 Локальный сметный расчет №6/7 изм 1. 17350РД/1. ОАО "Институт Гипростроймост" 2012г.
380 | Дьяконова,44 (ВК-3-03-4-6- 27 - ЗАГ03-5-600034) Д700 | восстановление недействующих кольцевых сетей и перемычек на водопроводных сетях | п.м. | 191 | 700 | 2021-2024 | 17089 | п.6. лин | п.22Строительство автодорожных подходов к совмещенному мосту через р. Ока в г.Нижний Новгород. Переустройство сетей водоснабжения и канализации. участок правобережных подходов. Сеть хозяйственно-питьевого водопровода (d=900 мм, двор общежития по пр. Гагарина, д.1) Пусковой комплекс 3 17350РД Локальный сметный расчет №6-6 ООС 01-10. ООО "Строймост" 2013 г.
381 | ул. Зеленхозовская (ВК-4- 03-10-11-23 - ВК-4-03-11- 11-155) Д800 | восстановление недействующих кольцевых сетей и перемычек на водопроводных сетях | п.м. | 1286 | 800 | 2021-2024 | 115059.95 | п.6. лин | п.22Строительство автодорожных подходов к совмещенному мосту через р. Ока в г.Нижний Новгород. Переустройство сетей водоснабжения и канализации. участок правобережных подходов. Сеть хозяйственно-питьевого водопровода (d=900 мм, двор общежития по пр. Гагарина, д.1) Пусковой комплекс 3 17350РД Локальный сметный расчет №6-6 ООС 01-10. ООО "Строймост" 2013 г.
382 | Батумская ул 9б - Батумская ул 25(ВК-5-03- 5- 1-55 - ВК-5-02- 4- 0-308) Д500 | перекладка аварийных участков | п.м. | 354 | 500 | 2021-2024 | 15001.58 | п.4. лин | п.23Автодорожные подходы к совмещенному мосту через р.ока в г. Нижний Ногвород. 3 пусковой комплекс. Переустройство сетей водопровода и канализации Участок правобережных подходов Сеть хозяйственно питьевого водопровода (по ул Крупской) (43-10/11-НВ3 изм.1) ОС 01-04 Локальный сметный расчет №6/7 изм 1. 17350РД/1. ОАО "Институт Гипростроймост" 2012г.
383 | Батумская ул 25 - Батумская ул 25(ВК-5-02- 4- 0-308 - ВК-5-02- 4- 0- 144) Д500 | перекладка аварийных участков | п.м. | 117 | 500 | 2021-2024 | 4958.15 | п.4. лин | п.23Автодорожные подходы к совмещенному мосту через р.ока в г. Нижний Ногвород. 3 пусковой комплекс. Переустройство сетей водопровода и канализации Участок правобережных подходов Сеть хозяйственно питьевого водопровода (по ул Крупской) (43-10/11-НВ3 изм.1) ОС 01-04 Локальный сметный расчет №6/7 изм 1. 17350РД/1. ОАО "Институт Гипростроймост" 2012г.
384 | Ветеринарная ул 5 - Артельная ул 15(ВК-6-02- 1- 0-8 - ВК-6-02- 1- 0-9) Д500 | перекладка аварийных участков | п.м. | 455 | 500 | 2021-2024 | 19281.7 | п.4. лин | п.23Автодорожные подходы к совмещенному мосту через р.ока в г. Нижний Ногвород. 3 пусковой комплекс. Переустройство сетей водопровода и канализации Участок правобережных подходов Сеть хозяйственно питьевого водопровода (по ул Крупской) (43-10/11-НВ3 изм.1) ОС 01-04 Локальный сметный расчет №6/7 изм 1. 17350РД/1. ОАО "Институт Гипростроймост" 2012г.
385 | Ошарская ул 95 - Салганская ул 95(ВК-6-01- 0- 2-545 - ВК-6-02- 1- 2-17) Д500 | перекладка аварийных участков | п.м. | 138 | 500 | 2021-2024 | 5848.08 | п.4. лин | п.23Автодорожные подходы к совмещенному мосту через р.ока в г. Нижний Ногвород. 3 пусковой комплекс. Переустройство сетей водопровода и канализации Участок правобережных подходов Сеть хозяйственно питьевого водопровода (по ул Крупской) (43-10/11-НВ3 изм.1) ОС 01-04 Локальный сметный расчет №6/7 изм 1. 17350РД/1. ОАО "Институт Гипростроймост" 2012г.
386 | Верхне-Печерская ул 7 - Верхне-Печерская ул 7(ПГ- 6-02- 2- 5-10 - ВК-6-02- 2- 5-2) Д500 | перекладка аварийных участков | п.м. | 158 | 500 | 2021-2024 | 6695.62 | п.4. лин | п.23Автодорожные подходы к совмещенному мосту через р.ока в г. Нижний Ногвород. 3 пусковой комплекс. Переустройство сетей водопровода и канализации Участок правобережных подходов Сеть хозяйственно питьевого водопровода (по ул Крупской) (43-10/11-НВ3 изм.1) ОС 01-04 Локальный сметный расчет №6/7 изм 1. 17350РД/1. ОАО "Институт Гипростроймост" 2012г.
387 | Маршала Голованова ул 37а - Маршала Голованова ул 37а(ВК-5-03- 8- 2-12 - ВК-5-03- 8- 2-274) Д500 | перекладка аварийных участков | п.м. | 69 | 500 | 2021-2024 | 2924.04 | п.4. лин | п.23Автодорожные подходы к совмещенному мосту через р.ока в г. Нижний Ногвород. 3 пусковой комплекс. Переустройство сетей водопровода и канализации Участок правобережных подходов Сеть хозяйственно питьевого водопровода (по ул Крупской) (43-10/11-НВ3 изм.1) ОС 01-04 Локальный сметный расчет №6/7 изм 1. 17350РД/1. ОАО "Институт Гипростроймост" 2012г.
388 | Пушкина ул 27 - (ВК-6-02- 1- 0-81 - ВК-6-02- 1- 0-82) Д600 | перекладка аварийных участков | п.м. | 53 | 600 | 2021-2024 | 2246 | п.4. лин | п.23Автодорожные подходы к совмещенному мосту через р.ока в г. Нижний Ногвород. 3 пусковой комплекс. Переустройство сетей водопровода и канализации Участок правобережных подходов Сеть хозяйственно питьевого водопровода (по ул Крупской) (43-10/11-НВ3 изм.1) ОС 01-04 Локальный сметный расчет №6/7 изм 1. 17350РД/1. ОАО "Институт Гипростроймост" 2012г.
389 | Юбилейная ул 16 - Бекетова ул 21(ВК-6-02- 2- 1-рег - ВК-6-02- 2- 1-97) Д800 | перекладка аварийных участков | п.м. | 553 | 800 | 2021-2024 | 49477.57 | п.6. лин | п.22Строительство автодорожных подходов к совмещенному мосту через р. Ока в г.Нижний Новгород. Переустройство сетей водоснабжения и канализации. участок правобережных подходов. Сеть хозяйственно-питьевого водопровода (d=900 мм, двор общежития по пр. Гагарина, д.1) Пусковой комплекс 3 17350РД Локальный сметный расчет №6-6 ООС 01-10. ООО "Строймост" 2013 г.
390 | ВНС в ЦТП -12 ул. Зайцева | Повышение надежности работы водопроводных сетей и сооружений. Снижение эксплуатационных затрат | м3/сут | 480 |  | 2021-2024 | 550.2472 | п.52 | Модернизация водопроводных насосных станций (ВНС) с установкой частотно- регулируемого привода" (ВНС ул. Федосеенко, 102) Технорабочий проект АУВБ.425285.В01 "Станция управления ВНС ОАО "НВ" Производительность 4800 м3/сут Водопроводная насосная станция по ул. Мончегорская автозаводского района. ТНС-29. сметы 173/10-1;046/05-3.1 Том 5 Производительность 2400 м3/сут
Строительство водопроводных сетей
| Строительство водопровода в деревне Новопокровское Советского района г. Нижнего Новгорода | Обеспечение централизованным водоснабжением | км. | 9.037 | 63-225 | 2019-2024 | 138551.73 |  | Расчет укрупненной стоимости строительства | от Беловой Т.Е.
| Строительство водопровода в поселке Новое Доскино Автозаводского района г. Нижнего Новгорода | Обеспечение централизованным водоснабжением | км. | 6.102 | 225 | 2019-2024 | 152061.467 |  | Расчет укрупненной стоимости строительства | Крамарева Н.Л.
| Строительство наружных сетей водоснабжения 1-й очереди строительства ЖК «Новинки Смарт Сити» | Обеспечение централизованным водоснабжением | км. | 0.275 | 2Ø225 из ПЭТ | 2019-2020 | 3292.8442 |  | Утвержденная //ИП Модернизация
391 | пос. Высоково |  | км | 24 | 150 | 2021-2024 | 406194.95 | п.1 лин | п.31Строительство автодорожных подходов к совмещенному мосту через р. Ока в г.Нижний Новгород.1,2,3 и 5 пусковые комплексы. Вынос сетей водопровода по ул. Студенческая 17350РД Локальные сметные расчеты №02-06-06 ОС (01-01) Пусковой комплекс 5 ОАО "Институт Гипростроймост" 2010 г.
392 | пос. Дубравный |  | км | 11 | 150 | 2021-2024 | 177995.54 | п.1 лин | п.31Строительство автодорожных подходов к совмещенному мосту через р. Ока в г.Нижний Новгород.1,2,3 и 5 пусковые комплексы. Вынос сетей водопровода по ул. Студенческая 17350РД Локальные сметные расчеты №02-06-06 ОС (01-01) Пусковой комплекс 5 ОАО "Институт Гипростроймост" 2010 г.
393 | пос. Торфосклад |  | км | 7 | 150 | 2021-2024 | 109873.79 | п.1 лин | п.31Строительство автодорожных подходов к совмещенному мосту через р. Ока в г.Нижний Новгород.1,2,3 и 5 пусковые комплексы. Вынос сетей водопровода по ул. Студенческая 17350РД Локальные сметные расчеты №02-06-06 ОС (01-01) Пусковой комплекс 5 ОАО "Институт Гипростроймост" 2010 г.
394 | пос. Березовая пойма |  | км | 10 | 150 | 2021-2024 | 168698.53 | п.1 лин | п.31Строительство автодорожных подходов к совмещенному мосту через р. Ока в г.Нижний Новгород.1,2,3 и 5 пусковые комплексы. Вынос сетей водопровода по ул. Студенческая 17350РД Локальные сметные расчеты №02-06-06 ОС (01-01) Пусковой комплекс 5 ОАО "Институт Гипростроймост" 2010 г.
395 | пос. Новая стройка (3-я очередь строительства) |  | км | 4 | 150 | 2021-2024 | 75728.4 | п.1 лин | п.31Строительство автодорожных подходов к совмещенному мосту через р. Ока в г.Нижний Новгород.1,2,3 и 5 пусковые комплексы. Вынос сетей водопровода по ул. Студенческая 17350РД Локальные сметные расчеты №02-06-06 ОС (01-01) Пусковой комплекс 5 ОАО "Институт Гипростроймост" 2010 г.
396 | пос. Орловские дворики |  | км | 4 | 150 | 2021-2024 | 66600.42 | п.1 лин | п.31Строительство автодорожных подходов к совмещенному мосту через р. Ока в г.Нижний Новгород.1,2,3 и 5 пусковые комплексы. Вынос сетей водопровода по ул. Студенческая 17350РД Локальные сметные расчеты №02-06-06 ОС (01-01) Пусковой комплекс 5 ОАО "Институт Гипростроймост" 2010 г.
397 | пос. Тепличный |  | км | 0 | 150 | 2021-2024 | 5916.28 | п.1 лин | п.31Строительство автодорожных подходов к совмещенному мосту через р. Ока в г.Нижний Новгород.1,2,3 и 5 пусковые комплексы. Вынос сетей водопровода по ул. Студенческая 17350РД Локальные сметные расчеты №02-06-06 ОС (01-01) Пусковой комплекс 5 ОАО "Институт Гипростроймост" 2010 г.
398 | пос. Новое Доскино |  | км | 29 | 150 | 2021-2024 | 487332.52 | п.1 лин | п.31Строительство автодорожных подходов к совмещенному мосту через р. Ока в г.Нижний Новгород.1,2,3 и 5 пусковые комплексы. Вынос сетей водопровода по ул. Студенческая 17350РД Локальные сметные расчеты №02-06-06 ОС (01-01) Пусковой комплекс 5 ОАО "Институт Гипростроймост" 2010 г.
399 | пос. Стригино |  | км | 8 | 150 | 2021-2024 | 136919.65 | п.1 лин | п.31Строительство автодорожных подходов к совмещенному мосту через р. Ока в г.Нижний Новгород.1,2,3 и 5 пусковые комплексы. Вынос сетей водопровода по ул. Студенческая 17350РД Локальные сметные расчеты №02-06-06 ОС (01-01) Пусковой комплекс 5 ОАО "Институт Гипростроймост" 2010 г.
400 | пос. Гнилицы |  | км | 16 | 150 | 2021-2024 | 270458.56 | п.1 лин | п.31Строительство автодорожных подходов к совмещенному мосту через р. Ока в г.Нижний Новгород.1,2,3 и 5 пусковые комплексы. Вынос сетей водопровода по ул. Студенческая 17350РД Локальные сметные расчеты №02-06-06 ОС (01-01) Пусковой комплекс 5 ОАО "Институт Гипростроймост" 2010 г.
401 | в застройке по пр.Кораблестроителей |  | км | 6 | 200 | 2021-2024 | 207136.56 | п.2 лин | п.29Строительство автодорожных подходов к совмещенному мосту через р. Ока в г.Нижний Новгород.1,2,3 и 5 пусковые комплексы. Сети бытовой канализации по ул. Студенческая 17350РД Локальные сметные расчеты №02-07-07 Пусковой комплекс 5 ОАО "Институт Гипростроймост" 2010 г.
402 | в застройке "Бурнаковская низина" в границах ул.Коминтерна, ул.Левинка, ш.Бурнаковское |  | км | 73 | 200 | 2021-2024 | 2370382.53 | п.2 лин | п.29Строительство автодорожных подходов к совмещенному мосту через р. Ока в г.Нижний Новгород.1,2,3 и 5 пусковые комплексы. Сети бытовой канализации по ул. Студенческая 17350РД Локальные сметные расчеты №02-07-07 Пусковой комплекс 5 ОАО "Институт Гипростроймост" 2010 г.
403 | в застройке Красноуральская- пр.Ильича-Красных партизан-Спутника |  | км | 124 | 200 | 2021-2024 | 4030072.36 | п.2 лин | п.29Строительство автодорожных подходов к совмещенному мосту через р. Ока в г.Нижний Новгород.1,2,3 и 5 пусковые комплексы. Сети бытовой канализации по ул. Студенческая 17350РД Локальные сметные расчеты №02-07-07 Пусковой комплекс 5 ОАО "Институт Гипростроймост" 2010 г.
404 | в застройке Шуваловская промзона |  | км | 121 | 200 | 2021-2024 | 3914816.12 | п.2 лин | п.29Строительство автодорожных подходов к совмещенному мосту через р. Ока в г.Нижний Новгород.1,2,3 и 5 пусковые комплексы. Сети бытовой канализации по ул. Студенческая 17350РД Локальные сметные расчеты №02-07-07 Пусковой комплекс 5 ОАО "Институт Гипростроймост" 2010 г.
405 | в застройке пос Дачный |  | км | 10 | 100 | 2021-2024 | 165486.83 | п.1 лин | п.31Строительство автодорожных подходов к совмещенному мосту через р. Ока в г.Нижний Новгород.1,2,3 и 5 пусковые комплексы. Вынос сетей водопровода по ул. Студенческая 17350РД Локальные сметные расчеты №02-06-06 ОС (01-01) Пусковой комплекс 5 ОАО "Институт Гипростроймост" 2010 г.
406 | в квартале "Старое Канавино" |  | км | 71 | 200 | 2021-2024 | 2306423.43 | п.2 лин | п.29Строительство автодорожных подходов к совмещенному мосту через р. Ока в г.Нижний Новгород.1,2,3 и 5 пусковые комплексы. Сети бытовой канализации по ул. Студенческая 17350РД Локальные сметные расчеты №02-07-07 Пусковой комплекс 5 ОАО "Институт Гипростроймост" 2010 г.
407 | в квартале "Молитовка" |  | км | 76 | 200 | 2021-2024 | 2463886.18 | п.2 лин | п.29Строительство автодорожных подходов к совмещенному мосту через р. Ока в г.Нижний Новгород.1,2,3 и 5 пусковые комплексы. Сети бытовой канализации по ул. Студенческая 17350РД Локальные сметные расчеты №02-07-07 Пусковой комплекс 5 ОАО "Институт Гипростроймост" 2010 г.
408 | в застройке по ул.Коломенская |  | км | 9 | 200 | 2021-2024 | 296094.9 | п.2 лин | п.29Строительство автодорожных подходов к совмещенному мосту через р. Ока в г.Нижний Новгород.1,2,3 и 5 пусковые комплексы. Сети бытовой канализации по ул. Студенческая 17350РД Локальные сметные расчеты №02-07-07 Пусковой комплекс 5 ОАО "Институт Гипростроймост" 2010 г.
409 | в застройке ул.Малоэтажная и Шнитникова |  | км | 48 | 100 | 2021-2024 | 803769.04 | п.1 лин | п.31Строительство автодорожных подходов к совмещенному мосту через р. Ока в г.Нижний Новгород.1,2,3 и 5 пусковые комплексы. Вынос сетей водопровода по ул. Студенческая 17350РД Локальные сметные расчеты №02-06-06 ОС (01-01) Пусковой комплекс 5 ОАО "Институт Гипростроймост" 2010 г.
410 | Участок застройки, прилегающий к пос.Новинки |  | км | 52 | 200 | 2021-2024 | 1696701.7 | п.2 лин | п.29Строительство автодорожных подходов к совмещенному мосту через р. Ока в г.Нижний Новгород.1,2,3 и 5 пусковые комплексы. Сети бытовой канализации по ул. Студенческая 17350РД Локальные сметные расчеты №02-07-07 Пусковой комплекс 5 ОАО "Институт Гипростроймост" 2010 г.
411 | в застройке пр.Гагарина (С/х академия) |  | км | 3 | 200 | 2021-2024 | 98763.23 | п.2 лин | п.29Строительство автодорожных подходов к совмещенному мосту через р. Ока в г.Нижний Новгород.1,2,3 и 5 пусковые комплексы. Сети бытовой канализации по ул. Студенческая 17350РД Локальные сметные расчеты №02-07-07 Пусковой комплекс 5 ОАО "Институт Гипростроймост" 2010 г.
412 | в застройке ул.Голованова |  | км | 1 | 200 | 2021-2024 | 39252.05 | п.2 лин | п.29Строительство автодорожных подходов к совмещенному мосту через р. Ока в г.Нижний Новгород.1,2,3 и 5 пусковые комплексы. Сети бытовой канализации по ул. Студенческая 17350РД Локальные сметные расчеты №02-07-07 Пусковой комплекс 5 ОАО "Институт Гипростроймост" 2010 г.
413 | в застройке пр.Гагарина- Пятигорская |  | км | 1 | 200 | 2021-2024 | 43050.64 | п.2 лин | п.29Строительство автодорожных подходов к совмещенному мосту через р. Ока в г.Нижний Новгород.1,2,3 и 5 пусковые комплексы. Сети бытовой канализации по ул. Студенческая 17350РД Локальные сметные расчеты №02-07-07 Пусковой комплекс 5 ОАО "Институт Гипростроймост" 2010 г.
414 | в застройке ул.Пятигорская-Батумская- Столетова |  | км | 1 | 200 | 2021-2024 | 35453.47 | п.2 лин | п.29Строительство автодорожных подходов к совмещенному мосту через р. Ока в г.Нижний Новгород.1,2,3 и 5 пусковые комплексы. Сети бытовой канализации по ул. Студенческая 17350РД Локальные сметные расчеты №02-07-07 Пусковой комплекс 5 ОАО "Институт Гипростроймост" 2010 г.
415 | в застройке ул.Г.Елисеева- Батумская-Столетова-Б- Бруевича |  | км | 1 | 200 | 2021-2024 | 34187.27 | п.2 лин | п.29Строительство автодорожных подходов к совмещенному мосту через р. Ока в г.Нижний Новгород.1,2,3 и 5 пусковые комплексы. Сети бытовой канализации по ул. Студенческая 17350РД Локальные сметные расчеты №02-07-07 Пусковой комплекс 5 ОАО "Институт Гипростроймост" 2010 г.
416 | в застройке ул.Батумская- г.Елисеева |  | км | 1 | 200 | 2021-2024 | 27856.3 | п.2 лин | п.29Строительство автодорожных подходов к совмещенному мосту через р. Ока в г.Нижний Новгород.1,2,3 и 5 пусковые комплексы. Сети бытовой канализации по ул. Студенческая 17350РД Локальные сметные расчеты №02-07-07 Пусковой комплекс 5 ОАО "Институт Гипростроймост" 2010 г.
417 | в застройке Цветочная(Анкудин.Ш.- Цветочная-«Щёлковский хутор»-дублёр пр.Гагарина |  | км | 8 | 200 | 2021-2024 | 272231.99 | п.2 лин | п.29Строительство автодорожных подходов к совмещенному мосту через р. Ока в г.Нижний Новгород.1,2,3 и 5 пусковые комплексы. Сети бытовой канализации по ул. Студенческая 17350РД Локальные сметные расчеты №02-07-07 Пусковой комплекс 5 ОАО "Институт Гипростроймост" 2010 г.
418 | в застройке пр.Гагарина- Краснозвёздная |  | км | 1 | 200 | 2021-2024 | 29122.49 | п.2 лин | п.29Строительство автодорожных подходов к совмещенному мосту через р. Ока в г.Нижний Новгород.1,2,3 и 5 пусковые комплексы. Сети бытовой канализации по ул. Студенческая 17350РД Локальные сметные расчеты №02-07-07 Пусковой комплекс 5 ОАО "Институт Гипростроймост" 2010 г.
419 | в квартале ул.Пушкина |  | км | 1 | 200 | 2021-2024 | 41784.44 | п.2 лин | п.29Строительство автодорожных подходов к совмещенному мосту через р. Ока в г.Нижний Новгород.1,2,3 и 5 пусковые комплексы. Сети бытовой канализации по ул. Студенческая 17350РД Локальные сметные расчеты №02-07-07 Пусковой комплекс 5 ОАО "Институт Гипростроймост" 2010 г.
420 | в квартале ул.Пушкина- Косогорная |  | км | 1 | 200 | 2021-2024 | 21525.32 | п.2 лин | п.29Строительство автодорожных подходов к совмещенному мосту через р. Ока в г.Нижний Новгород.1,2,3 и 5 пусковые комплексы. Сети бытовой канализации по ул. Студенческая 17350РД Локальные сметные расчеты №02-07-07 Пусковой комплекс 5 ОАО "Институт Гипростроймост" 2010 г.
421 | в застройке по ул.Серафимовича- Цветочная |  | км | 2 | 200 | 2021-2024 | 69640.74 | п.2 лин | п.29Строительство автодорожных подходов к совмещенному мосту через р. Ока в г.Нижний Новгород.1,2,3 и 5 пусковые комплексы. Сети бытовой канализации по ул. Студенческая 17350РД Локальные сметные расчеты №02-07-07 Пусковой комплекс 5 ОАО "Институт Гипростроймост" 2010 г.
422 | в застройке ул.2-я Оранжерейная |  | км | 2 | 200 | 2021-2024 | 64575.96 | п.2 лин | п.29Строительство автодорожных подходов к совмещенному мосту через р. Ока в г.Нижний Новгород.1,2,3 и 5 пусковые комплексы. Сети бытовой канализации по ул. Студенческая 17350РД Локальные сметные расчеты №02-07-07 Пусковой комплекс 5 ОАО "Институт Гипростроймост" 2010 г.
423 | в застройке ул.Ванеева |  | км | 1 | 200 | 2021-2024 | 21525.32 | п.2 лин | п.29Строительство автодорожных подходов к совмещенному мосту через р. Ока в г.Нижний Новгород.1,2,3 и 5 пусковые комплексы. Сети бытовой канализации по ул. Студенческая 17350РД Локальные сметные расчеты №02-07-07 Пусковой комплекс 5 ОАО "Институт Гипростроймост" 2010 г.
424 | в застройке ул.Ошарская- Республиканская |  | км | 0 | 200 | 2021-2024 | 7597.17 | п.2 лин | п.29Строительство автодорожных подходов к совмещенному мосту через р. Ока в г.Нижний Новгород.1,2,3 и 5 пусковые комплексы. Сети бытовой канализации по ул. Студенческая 17350РД Локальные сметные расчеты №02-07-07 Пусковой комплекс 5 ОАО "Институт Гипростроймост" 2010 г.
425 | в застройке Невзоровых-3- й Проезд |  | км | 0 | 200 | 2021-2024 | 7597.17 | п.2 лин | п.29Строительство автодорожных подходов к совмещенному мосту через р. Ока в г.Нижний Новгород.1,2,3 и 5 пусковые комплексы. Сети бытовой канализации по ул. Студенческая 17350РД Локальные сметные расчеты №02-07-07 Пусковой комплекс 5 ОАО "Институт Гипростроймост" 2010 г.
426 | в застройке ул.Тверская- Генкиной-Ашхабадская- Белинского |  | км | 2 | 200 | 2021-2024 | 50647.81 | п.2 лин | п.29Строительство автодорожных подходов к совмещенному мосту через р. Ока в г.Нижний Новгород.1,2,3 и 5 пусковые комплексы. Сети бытовой канализации по ул. Студенческая 17350РД Локальные сметные расчеты №02-07-07 Пусковой комплекс 5 ОАО "Институт Гипростроймост" 2010 г.
427 | в застройке ул.Белинского- Тверская-Невзоровых- Студёная |  | км | 1 | 200 | 2021-2024 | 21525.32 | п.2 лин | п.29Строительство автодорожных подходов к совмещенному мосту через р. Ока в г.Нижний Новгород.1,2,3 и 5 пусковые комплексы. Сети бытовой канализации по ул. Студенческая 17350РД Локальные сметные расчеты №02-07-07 Пусковой комплекс 5 ОАО "Институт Гипростроймост" 2010 г.
428 | в застройке Шевченко-3-я Ямская-Большие Овраги |  | км | 0 | 200 | 2021-2024 | 3895.99 | п.2 лин | п.29Строительство автодорожных подходов к совмещенному мосту через р. Ока в г.Нижний Новгород.1,2,3 и 5 пусковые комплексы. Сети бытовой канализации по ул. Студенческая 17350РД Локальные сметные расчеты №02-07-07 Пусковой комплекс 5 ОАО "Институт Гипростроймост" 2010 г.
429 | в застройке ул.М.Ямская- М-Горького-Ильинская |  | км | 1 | 200 | 2021-2024 | 25323.91 | п.2 лин | п.29Строительство автодорожных подходов к совмещенному мосту через р. Ока в г.Нижний Новгород.1,2,3 и 5 пусковые комплексы. Сети бытовой канализации по ул. Студенческая 17350РД Локальные сметные расчеты №02-07-07 Пусковой комплекс 5 ОАО "Институт Гипростроймост" 2010 г.
430 | в застройке ул.М. Горького-Ильинская-Новая |  | км | 1 | 200 | 2021-2024 | 30388.69 | п.2 лин | п.29Строительство автодорожных подходов к совмещенному мосту через р. Ока в г.Нижний Новгород.1,2,3 и 5 пусковые комплексы. Сети бытовой канализации по ул. Студенческая 17350РД Локальные сметные расчеты №02-07-07 Пусковой комплекс 5 ОАО "Институт Гипростроймост" 2010 г.
431 | в застройке ул.М.Горького- Ильинская |  | км | 0 | 200 | 2021-2024 | 11395.76 | п.2 лин | п.29Строительство автодорожных подходов к совмещенному мосту через р. Ока в г.Нижний Новгород.1,2,3 и 5 пусковые комплексы. Сети бытовой канализации по ул. Студенческая 17350РД Локальные сметные расчеты №02-07-07 Пусковой комплекс 5 ОАО "Институт Гипростроймост" 2010 г.
432 | в застройке ул.М.Ямская- Маслякова-Ильинская |  | км | 1 | 200 | 2021-2024 | 35453.47 | п.2 лин | п.29Строительство автодорожных подходов к совмещенному мосту через р. Ока в г.Нижний Новгород.1,2,3 и 5 пусковые комплексы. Сети бытовой канализации по ул. Студенческая 17350РД Локальные сметные расчеты №02-07-07 Пусковой комплекс 5 ОАО "Институт Гипростроймост" 2010 г.
433 | в застройке ул.Белинского- Славянская-Ашхабадская |  | км | 1 | 200 | 2021-2024 | 17726.73 | п.2 лин | п.29Строительство автодорожных подходов к совмещенному мосту через р. Ока в г.Нижний Новгород.1,2,3 и 5 пусковые комплексы. Сети бытовой канализации по ул. Студенческая 17350РД Локальные сметные расчеты №02-07-07 Пусковой комплекс 5 ОАО "Институт Гипростроймост" 2010 г.
434 | в застройке ул.Октябрьская |  | км | 0 | 200 | 2021-2024 | 10129.56 | п.2 лин | п.29Строительство автодорожных подходов к совмещенному мосту через р. Ока в г.Нижний Новгород.1,2,3 и 5 пусковые комплексы. Сети бытовой канализации по ул. Студенческая 17350РД Локальные сметные расчеты №02-07-07 Пусковой комплекс 5 ОАО "Институт Гипростроймост" 2010 г.
435 | в застройке пер.Плотничный |  | км | 0 | 200 | 2021-2024 | 15194.34 | п.2 лин | п.29Строительство автодорожных подходов к совмещенному мосту через р. Ока в г.Нижний Новгород.1,2,3 и 5 пусковые комплексы. Сети бытовой канализации по ул. Студенческая 17350РД Локальные сметные расчеты №02-07-07 Пусковой комплекс 5 ОАО "Институт Гипростроймост" 2010 г.
436 | в застройке ул.Ильинская- А.Харитонова |  | км | 3 | 200 | 2021-2024 | 84835.08 | п.2 лин | п.29Строительство автодорожных подходов к совмещенному мосту через р. Ока в г.Нижний Новгород.1,2,3 и 5 пусковые комплексы. Сети бытовой канализации по ул. Студенческая 17350РД Локальные сметные расчеты №02-07-07 Пусковой комплекс 5 ОАО "Институт Гипростроймост" 2010 г.
437 | в застройке ул.Нижегородская-Гоголя- Заломова |  | км | 1 | 200 | 2021-2024 | 46216.13 | п.2 лин | п.29Строительство автодорожных подходов к совмещенному мосту через р. Ока в г.Нижний Новгород.1,2,3 и 5 пусковые комплексы. Сети бытовой канализации по ул. Студенческая 17350РД Локальные сметные расчеты №02-07-07 Пусковой комплекс 5 ОАО "Институт Гипростроймост" 2010 г.
438 | в застройке ул.Ульянова 32,36,38 |  | км | 0 | 200 | 2021-2024 | 11395.76 | п.2 лин | п.29Строительство автодорожных подходов к совмещенному мосту через р. Ока в г.Нижний Новгород.1,2,3 и 5 пусковые комплексы. Сети бытовой канализации по ул. Студенческая 17350РД Локальные сметные расчеты №02-07-07 Пусковой комплекс 5 ОАО "Институт Гипростроймост" 2010 г.
439 | в застройке ул.Семашко (В часть квартала Ульянова- Семашко-Ковалихинская- Нестерова) |  | км | 0 | 200 | 2021-2024 | 11395.76 | п.2 лин | п.29Строительство автодорожных подходов к совмещенному мосту через р. Ока в г.Нижний Новгород.1,2,3 и 5 пусковые комплексы. Сети бытовой канализации по ул. Студенческая 17350РД Локальные сметные расчеты №02-07-07 Пусковой комплекс 5 ОАО "Институт Гипростроймост" 2010 г.
440 | в застройке ул.Большая Печёрская-Казанская наб. |  | км | 1 | 200 | 2021-2024 | 26590.1 | п.2 лин | п.29Строительство автодорожных подходов к совмещенному мосту через р. Ока в г.Нижний Новгород.1,2,3 и 5 пусковые комплексы. Сети бытовой канализации по ул. Студенческая 17350РД Локальные сметные расчеты №02-07-07 Пусковой комплекс 5 ОАО "Институт Гипростроймост" 2010 г.
441 | в застройке ул.Сеченова-Тургенева |  | км | 2 | 200 | 2021-2024 | 53180.2 | п.2 лин | п.29Строительство автодорожных подходов к совмещенному мосту через р. Ока в г.Нижний Новгород.1,2,3 и 5 пусковые комплексы. Сети бытовой канализации по ул. Студенческая 17350РД Локальные сметные расчеты №02-07-07 Пусковой комплекс 5 ОАО "Институт Гипростроймост" 2010 г.
442 | в застройке ул.Родионова обувная фабрика |  | км | 1 | 200 | 2021-2024 | 41784.44 | п.2 лин | п.29Строительство автодорожных подходов к совмещенному мосту через р. Ока в г.Нижний Новгород.1,2,3 и 5 пусковые комплексы. Сети бытовой канализации по ул. Студенческая 17350РД Локальные сметные расчеты №02-07-07 Пусковой комплекс 5 ОАО "Институт Гипростроймост" 2010 г.
443 | в застройке ул.К.Касьянова-р.Кова |  | км | 1 | 200 | 2021-2024 | 31654.88 | п.2 лин | п.29Строительство автодорожных подходов к совмещенному мосту через р. Ока в г.Нижний Новгород.1,2,3 и 5 пусковые комплексы. Сети бытовой канализации по ул. Студенческая 17350РД Локальные сметные расчеты №02-07-07 Пусковой комплекс 5 ОАО "Институт Гипростроймост" 2010 г.
444 | ул.Большая Печёрская- М.Горького-Белинского- Ковалихинская-Фрунзе |  | км | 1 | 200 | 2021-2024 | 43050.64 | п.2 лин | п.29Строительство автодорожных подходов к совмещенному мосту через р. Ока в г.Нижний Новгород.1,2,3 и 5 пусковые комплексы. Сети бытовой канализации по ул. Студенческая 17350РД Локальные сметные расчеты №02-07-07 Пусковой комплекс 5 ОАО "Институт Гипростроймост" 2010 г.
445 | Закольцовка водовода Д=500мм к.п. Зеленый город до проектируемой закольцовки водовода Д=800мм от Анкудиновского шоссе | Обеспечение бесперебойного хоз.-питьевого и противопожарного водоснабжения существующих потребителей, перспективное развитие города до 2030г. | км | 5 | 500 | 2021-2024 | 211886.79 | п.4 лин | п.23Автодорожные подходы к совмещенному мосту через р.ока в г. Нижний Ногвород. 3 пусковой комплекс. Переустройство сетей водопровода и канализации Участок правобережных подходов Сеть хозяйственно питьевого водопровода (по ул Крупской) (43-10/11-НВ3 изм.1) ОС 01-04 Локальный сметный расчет №6/7 изм 1. 17350РД/1. ОАО "Институт Гипростроймост" 2012г.
446 | Строительство водопровода от водовода Д=400мм по ул.Красных Зорь до водопровода Д=300мм по ул.Линдовская | Обеспечение централизованным водоснабжением районов города | км | 1 | 150 | 2021-2024 | 8451.83 | п.1 лин | п.31Строительство автодорожных подходов к совмещенному мосту через р. Ока в г.Нижний Новгород.1,2,3 и 5 пусковые комплексы. Вынос сетей водопровода по ул. Студенческая 17350РД Локальные сметные расчеты №02-06-06 ОС (01-01) Пусковой комплекс 5 ОАО "Институт Гипростроймост" 2010 г.
447 | Восстановление закольцовки от водопроводной линии Д=160мм в районе д.9 по ул.Сазанова до водопроводной линии Д=160мм в районе д.13 по ул.Сазанова | Обеспечение централизованным водоснабжением районов города | км | 0 | 160 | 2021-2024 | 862.09 | п.1 лин | п.31Строительство автодорожных подходов к совмещенному мосту через р. Ока в г.Нижний Новгород.1,2,3 и 5 пусковые комплексы. Вынос сетей водопровода по ул. Студенческая 17350РД Локальные сметные расчеты №02-06-06 ОС (01-01) Пусковой комплекс 5 ОАО "Институт Гипростроймост" 2010 г.
448 | Строительство водопроводных сетей в д.Кузьминки Д=225 | Обеспечение централизованным водоснабжением районов города | км | 1 | 225 | 2021-2024 | 37726.13 | п.2 лин | п.29Строительство автодорожных подходов к совмещенному мосту через р. Ока в г.Нижний Новгород.1,2,3 и 5 пусковые комплексы. Сети бытовой канализации по ул. Студенческая 17350РД Локальные сметные расчеты №02-07-07 Пусковой комплекс 5 ОАО "Институт Гипростроймост" 2010 г.
449 | Строительство водопроводных сетей в д.Кузьминки Д=160 | Обеспечение централизованным водоснабжением районов города | км | 6 | 160 | 2021-2024 | 109383.59 | п.1 лин | п.31Строительство автодорожных подходов к совмещенному мосту через р. Ока в г.Нижний Новгород.1,2,3 и 5 пусковые комплексы. Вынос сетей водопровода по ул. Студенческая 17350РД Локальные сметные расчеты №02-06-06 ОС (01-01) Пусковой комплекс 5 ОАО "Институт Гипростроймост" 2010 г.
450 | Строительство водопроводных сетей в д.Кузьминки Д=110 | Обеспечение централизованным водоснабжением районов города | км | 0 | 110 | 2021-2024 | 811.38 | п.1 лин | п.31Строительство автодорожных подходов к совмещенному мосту через р. Ока в г.Нижний Новгород.1,2,3 и 5 пусковые комплексы. Вынос сетей водопровода по ул. Студенческая 17350РД Локальные сметные расчеты №02-06-06 ОС (01-01) Пусковой комплекс 5 ОАО "Институт Гипростроймост" 2010 г.
451 | Перекладка водопровода от водовода Д=500мм по ул.Г.Попова до водовода Д=500мм по ул.Матросская | Развитие застраиваемых территорий в границах ул.Н.Прибоя –Суздальская- пер.Суздальский- ул.Шекспира | км | 3 | 500 | 2021-2024 | 105943.39 | п.4 лин | п.23Автодорожные подходы к совмещенному мосту через р.ока в г. Нижний Ногвород. 3 пусковой комплекс. Переустройство сетей водопровода и канализации Участок правобережных подходов Сеть хозяйственно питьевого водопровода (по ул Крупской) (43-10/11-НВ3 изм.1) ОС 01-04 Локальный сметный расчет №6/7 изм 1. 17350РД/1. ОАО "Институт Гипростроймост" 2012г.
452 | Перекладка водопровода по Московскому шоссе от д.233 до д.312 | Развитие территории по Московскому шоссе (СНТ «Балтика», территория ООО «Рынок Московский) | км | 3 | 500 | 2021-2024 | 107638.49 | п.4 лин | п.23Автодорожные подходы к совмещенному мосту через р.ока в г. Нижний Ногвород. 3 пусковой комплекс. Переустройство сетей водопровода и канализации Участок правобережных подходов Сеть хозяйственно питьевого водопровода (по ул Крупской) (43-10/11-НВ3 изм.1) ОС 01-04 Локальный сметный расчет №6/7 изм 1. 17350РД/1. ОАО "Институт Гипростроймост" 2012г.
453 | Перекладка водовода Д=500мм от водовода Д=500мм Московского шоссе 235 до водовода Д=500мм ул.Мечникова,64 | Восстановление закольцовки. Снижение нагрузки на водовод Д=1000мм, идущего от Московского шоссе,183 в Ленинский район | км | 2 | 500 | 2021-2024 | 88992.45 | п.4 лин | п.23Автодорожные подходы к совмещенному мосту через р.ока в г. Нижний Ногвород. 3 пусковой комплекс. Переустройство сетей водопровода и канализации Участок правобережных подходов Сеть хозяйственно питьевого водопровода (по ул Крупской) (43-10/11-НВ3 изм.1) ОС 01-04 Локальный сметный расчет №6/7 изм 1. 17350РД/1. ОАО "Институт Гипростроймост" 2012г.
454 | Санация водовода Д=600мм по пер.Светлогорский в районе д.2 по пер.Светлогорскому в сторону дома 27 по ул.Пушкина | Развитие территории в границах пр-т Гагарина, ул.Краснозвездная | км | 0 | 600 | 2021-2024 | 2330.75 | п.3 лин | п.32Строительство автодорожных подходов к совмещенному мосту через р. Ока в г.Нижний Новгород.1,2,3 и 5 пусковые комплексы. Вынос сетей водопровода из зоны строительства по ул.Барминская . Бесперебойное водоснабжение жителей водой на время строительства 17350РД Локальные сметные расчеты №02- 01-01 Пусковой комплекс 5 ОАО "Институт Гипростроймост" 2010 г.
455 | Восстановление водовода Д=400мм от водовода Д=800мм по ул.Ванеева, 205 до водовода Д=400мм по ул.Ванеева, 110б | Повышение надежности работы водопроводных сетей. Обеспечение вторым питанием объектов: мкр-н Кузнчиха, Детская областная клиническая больница по ул.Ванеева, 211, специализир. Кардиохирургическая клиническая больница по ул.Ванеева, 209. | м | 500 | 400 | 2021-2024 | 13499.29 | п.3 лин | п.32Строительство автодорожных подходов к совмещенному мосту через р. Ока в г.Нижний Новгород.1,2,3 и 5 пусковые комплексы. Вынос сетей водопровода из зоны строительства по ул.Барминская . Бесперебойное водоснабжение жителей водой на время строительства 17350РД Локальные сметные расчеты №02- 01-01 Пусковой комплекс 5 ОАО "Институт Гипростроймост" 2010 г.
456 | Строительство водопровода до КМ «Анкудиновка» от водовода Д=1200-1400мм | Развитие территории в границах дер.Анкудиновка | км | 4 | 500 | 2021-2024 | 148320.75 | п.4 лин | п.23Автодорожные подходы к совмещенному мосту через р.ока в г. Нижний Ногвород. 3 пусковой комплекс. Переустройство сетей водопровода и канализации Участок правобережных подходов Сеть хозяйственно питьевого водопровода (по ул Крупской) (43-10/11-НВ3 изм.1) ОС 01-04 Локальный сметный расчет №6/7 изм 1. 17350РД/1. ОАО "Институт Гипростроймост" 2012г.
457 | Перекладка водопровода Д=225мм по ул.Ярославская от водовода Д=500мм по ул.Гоголя | Развитие застраиваемых территорий в границах ул.Соревнования –ул.Казбекская | км | 1 | 400 | 2021-2024 | 16199.14 | п.3 лин | п.32Строительство автодорожных подходов к совмещенному мосту через р. Ока в г.Нижний Новгород.1,2,3 и 5 пусковые комплексы. Вынос сетей водопровода из зоны строительства по ул.Барминская . Бесперебойное водоснабжение жителей водой на время строительства 17350РД Локальные сметные расчеты №02- 01-01 Пусковой комплекс 5 ОАО "Институт Гипростроймост" 2010 г.
458 | Восстановление водовода Д=800мм от приборов учета ОАО «НВ» на территории водопроводной станции ООО «Заводские сети» до водовода Д=800мм по ул.Шнитникова | Повышение надежности работы водопроводных сетей, развитие территории в границах ул.Шнитникова | км | 0 | 800 | 2021-2024 | 8947.12 | п.6 лин | п.22Строительство автодорожных подходов к совмещенному мосту через р. Ока в г.Нижний Новгород. Переустройство сетей водоснабжения и канализации. участок правобережных подходов. Сеть хозяйственно-питьевого водопровода (d=900 мм, двор общежития по пр. Гагарина, д.1) Пусковой комплекс 3 17350РД Локальный сметный расчет №6-6 ООС 01-10. ООО "Строймост" 2013 г.
459 | Строительство в/линии по дер.Новая от существующих сетей водопровода | Обеспечение централизованным водоснабжением районов города, неохваченных системой водоснабжения | км | 1 | 150 | 2021-2024 | 13522.93 | п.1 лин | п.31Строительство автодорожных подходов к совмещенному мосту через р. Ока в г.Нижний Новгород.1,2,3 и 5 пусковые комплексы. Вынос сетей водопровода по ул. Студенческая 17350РД Локальные сметные расчеты №02-06-06 ОС (01-01) Пусковой комплекс 5 ОАО "Институт Гипростроймост" 2010 г.
460 | Строительство в/линии по ул.Овражная от водопровода Д=150мм в районе д.7 по ул.Овражная до водовода Д=500мм по ул.Усиевича | Обеспечение централизованным водоснабжением районов города, неохваченных системой водоснабжения | км | 0 | 150 | 2021-2024 | 6761.46 | п.1 лин | п.31Строительство автодорожных подходов к совмещенному мосту через р. Ока в г.Нижний Новгород.1,2,3 и 5 пусковые комплексы. Вынос сетей водопровода по ул. Студенческая 17350РД Локальные сметные расчеты №02-06-06 ОС (01-01) Пусковой комплекс 5 ОАО "Институт Гипростроймост" 2010 г.
461 | Строительство в/линии по ул.Приусадебной от водовода Д=400мм оп ул.Фруктовая | Обеспечение централизованным водоснабжением районов города, неохваченных системой водоснабжения | км | 0 | 150 | 2021-2024 | 4225.92 | п.1 лин | п.31Строительство автодорожных подходов к совмещенному мосту через р. Ока в г.Нижний Новгород.1,2,3 и 5 пусковые комплексы. Вынос сетей водопровода по ул. Студенческая 17350РД Локальные сметные расчеты №02-06-06 ОС (01-01) Пусковой комплекс 5 ОАО "Институт Гипростроймост" 2010 г.
462 | Перекладка в/линии от водовода Д=500мм в районе д.1 по ул.Родионова. | Обеспечение централизованным водоснабжением районов города, неохваченных системой водоснабжения | км | 0 | 200 | 2021-2024 | 12986.62 | п.2 лин | п.29Строительство автодорожных подходов к совмещенному мосту через р. Ока в г.Нижний Новгород.1,2,3 и 5 пусковые комплексы. Сети бытовой канализации по ул. Студенческая 17350РД Локальные сметные расчеты №02-07-07 Пусковой комплекс 5 ОАО "Институт Гипростроймост" 2010 г.
463 | Строительство в/линии по Приволжской слободе | Обеспечение централизованным водоснабжением районов города, неохваченных системой водоснабжения | км | 1 | 150 | 2021-2024 | 20284.39 | п.1 лин | п.31Строительство автодорожных подходов к совмещенному мосту через р. Ока в г.Нижний Новгород.1,2,3 и 5 пусковые комплексы. Вынос сетей водопровода по ул. Студенческая 17350РД Локальные сметные расчеты №02-06-06 ОС (01-01) Пусковой комплекс 5 ОАО "Институт Гипростроймост" 2010 г.
464 | Строительство в/линии в пос.Копосово от в/линии Д=300мм по ул.Новые Пески | Обеспечение централизованным водоснабжением районов города, неохваченных системой водоснабжения | км | 1 | 150 | 2021-2024 | 16903.66 | п.1 лин | п.31Строительство автодорожных подходов к совмещенному мосту через р. Ока в г.Нижний Новгород.1,2,3 и 5 пусковые комплексы. Вынос сетей водопровода по ул. Студенческая 17350РД Локальные сметные расчеты №02-06-06 ОС (01-01) Пусковой комплекс 5 ОАО "Институт Гипростроймост" 2010 г.
465 | Строительство в/линии по ул.Кунгурской от в/линии Д=150мм в районе д.3 по ул.Волховской | Обеспечение централизованным водоснабжением районов города, неохваченных системой водоснабжения | км | 1 | 150 | 2021-2024 | 8451.83 | п.1 лин | п.31Строительство автодорожных подходов к совмещенному мосту через р. Ока в г.Нижний Новгород.1,2,3 и 5 пусковые комплексы. Вынос сетей водопровода по ул. Студенческая 17350РД Локальные сметные расчеты №02-06-06 ОС (01-01) Пусковой комплекс 5 ОАО "Институт Гипростроймост" 2010 г.
466 | Строительство в/ линии в пос.Комсомольский от водовода Д=600мм по ул.Алебастровая,38 | Обеспечение централизованным водоснабжением районов города, неохваченных системой водоснабжения | км | 1 | 150 | 2021-2024 | 16903.66 | п.1 лин | п.31Строительство автодорожных подходов к совмещенному мосту через р. Ока в г.Нижний Новгород.1,2,3 и 5 пусковые комплексы. Вынос сетей водопровода по ул. Студенческая 17350РД Локальные сметные расчеты №02-06-06 ОС (01-01) Пусковой комплекс 5 ОАО "Институт Гипростроймост" 2010 г.
467 | Строительство в/ линии в по ул.Грубе от водопровода Д=300мм в районе д.6 по ул.Грубе | Обеспечение централизованным водоснабжением районов города, неохваченных системой водоснабжения | км | 0 | 150 | 2021-2024 | 2704.59 | п.1 лин | п.31Строительство автодорожных подходов к совмещенному мосту через р. Ока в г.Нижний Новгород.1,2,3 и 5 пусковые комплексы. Вынос сетей водопровода по ул. Студенческая 17350РД Локальные сметные расчеты №02-06-06 ОС (01-01) Пусковой комплекс 5 ОАО "Институт Гипростроймост" 2010 г.
468 | Строительство закольцовки по ул.Кисловодская от в/линии Д=100мм по ул.Кисловодская,10 до в/линии Д=150мм по ул.Кисловодская,20 | Обеспечение централизованным водоснабжением районов города, неохваченных системой водоснабжения | км | 0 | 100 | 2021-2024 | 3887.84 | п.1 лин | п.31Строительство автодорожных подходов к совмещенному мосту через р. Ока в г.Нижний Новгород.1,2,3 и 5 пусковые комплексы. Вынос сетей водопровода по ул. Студенческая 17350РД Локальные сметные расчеты №02-06-06 ОС (01-01) Пусковой комплекс 5 ОАО "Институт Гипростроймост" 2010 г.
469 | Строительство в/линии Д=150мм по ул.Рижская от в/линии Д=200мм по ул.Болотникова | Обеспечение централизованным водоснабжением районов города, неохваченных системой водоснабжения | км | 1 | 150 | 2021-2024 | 10142.2 | п.1 лин | п.31Строительство автодорожных подходов к совмещенному мосту через р. Ока в г.Нижний Новгород.1,2,3 и 5 пусковые комплексы. Вынос сетей водопровода по ул. Студенческая 17350РД Локальные сметные расчеты №02-06-06 ОС (01-01) Пусковой комплекс 5 ОАО "Институт Гипростроймост" 2010 г.
470 | Строительство в/линии ТИЗ «Покровское» в границах ул.Рокоссовского, Ивлиева, Казанское шоссе, южная граница города, памятников природы « Дубрава Ботанического сада университета», «Щелоковский хутор» | Обеспечение централизованным водоснабжением районов города, неохваченных системой водоснабжения | км | 3 | 300 | 2021-2024 | 80995.72 | п.3. лин | п.32Строительство автодорожных подходов к совмещенному мосту через р. Ока в г.Нижний Новгород.1,2,3 и 5 пусковые комплексы. Вынос сетей водопровода из зоны строительства по ул.Барминская . Бесперебойное водоснабжение жителей водой на время строительства 17350РД Локальные сметные расчеты №02- 01-01 Пусковой комплекс 5 ОАО "Институт Гипростроймост" 2010 г.
471 | Реконструкция озонаторной станции ВС Автозаводская (ООО Зав. Сети) | Улучшение качества питьевой воды | % | 100 |  | 2017-2020 | 525857.5
472 | Монтаж сооружений для повторного использования промышленных сточных вод с Автозаводской водопроводной станции (ООО Зав. Сети) | Соблюдение требований природоохранного законодательства | % | 100 |  | 2016-2017 | 101603.48
473 | Система частотного регулирования насосных агрегатов НС II подъема № 2 ABC (ООО Зав. Сети) | Экономия электрической энергии | шт. | 1 |  | 2016 | 25428.07
474 | Приобретение оборудования и приборов для хим. бак. Лаборатории (ООО Зав. Сети) | Улучшение качества питьевой воды | шт. | 28 |  | 2016-2020 | 14295.79
475 | Замена насосного оборудования (ООО Зав. Сети) | Экономия электрической энергии | шт. | 1 |  | 2016 | 2181.54
476 | Установка приборов учета на участке "Промводопровод" (ООО Зав. Сети) | Повышение энергетической эффективности | шт. | 3 |  | 2016 | 2092.27
477 | Замена насосного оборудования технической воды (ООО Зав. Сети) | Экономия электрической энергии | шт. | 1 |  | 2016 | 6974.24
478 | Проектирование и строительство закольцовки Д=800мм от Анкудиновского водовода Д=1400 до водовода Д=500 по Казанскому ш. с устройством переврезок на потребителей (запитанных от водоводов Д=500 ПГУ ТЭЦ) | Развитие застраиваемых территорий по Анкудиновскому шоссе и совхозу Цветы | п.м. | 13210 | 800 | 2017-2020 | 1048742.28 | п.6. лин | п.22Строительство автодорожных подходов к совмещенному мосту через р. Ока в г.Нижний Новгород. Переустройство сетей водоснабжения и канализации. участок правобережных подходов. Сеть хозяйственно-питьевого водопровода (d=900 мм, двор общежития по пр. Гагарина, д.1) Пусковой комплекс 3 17350РД Локальный сметный расчет №6-6 ООС 01-10. ООО "Строймост" 2013 г.
Мероприятия ООО "ТЕПЛОСЕТИ":
Строительство и реконструкция подводящих сетей горячего водоснабжения для подключения новых объектов
1 | Строительство подводящего трубопровода ГВС к объектам Нового строительства, разрешенное использование з/у - ТЖм-3-зона многоквартирной высокоплотной, многоэтажной застройки выделена для сохранения и формирования кварталов, состоящих из жилых домов высотной застройки и среднеэтажных жилых домов квартального типа с минимально разрешенным набором услуг для местного населения | Подключение (технологическое присоединение) к централизованной системе горячего водоснабжения объектов МКД по адресу: ул. Автомеханическая, у дома № 11Б (заявитель ДГДиРА) | м | 15 | 40 | нет данных | 97.9877
2 | Строительство трубопроводов ГВС к Банному комплексу по адресу: ул.Красноуральская, у дома 1А | Подключение (технологическое присоединение) к централизованной системе горячего водоснабжения Банного комплекса по адресу: ул. Красноуральская, у дома 1А (заявитель ООО "Партнер") | м | 200 | 80 / 70 | нет данных | 2807.858
3 | Строительство трубопроводов ГВС к объектам проекта планировки территории в границах проспекта Молодежный, улцы Красноуральская, проспекта Ильича, улицы Левитана в Автозаводском районе города Нижнего Новгорода | Подключение (технологическое присоединение) к централизованной системе горячего водоснабжения объектов проекта планировки территории в границах проспекта Молодежный, улцы Красноуральская, проспекта Ильича, улицы Левитана (заявитель ООО СК "Стройсервис") | м | 95 | 80 / 70 | нет данных | 1403.8279
4 | Строительство трубопроводов ГВС к здания медицинского обслуживания на 200 посещений (без стационара), расположенного по адресу: ул.Прыгунова, рядом с домами №17 и №27 | Подключение (технологическое присоединение) к централизованной системе горячего водоснабжения здания медицинского обслуживания на 200 посещений (без стационара) по адресу: ул.Прыгунова, рядом с домами №17 и №27 (заявитель ООО "А-МЦ "УльтраМед") | м | 25 | 40 / 32 | нет данных | 175.4911
5 | Строительство трубопроводов ГВС к объектам проекта планировки и межевания границ на пересечении улиц Коломенская и Янки Купалы в Автозаводском районе г. Нижнего Новгорода | Подключение (технологическое присоединение) к централизованной системе горячего водоснабжения объектов: 1-я очередь строительства. Дом №1 корпус 1, 2-я очередь строительства Дом №1 корпус 2, 3-я очередь строительства Дом №2 (заявитель ООО "Первая строительная компания") | м | 6 | 100 / 80 | нет данных | 100.6855
6 | Строительство подводящего трубопровода ГВС к медицинскому центру по ул.Мончегорская, у дома №3/1 | Подключение (технологическое присоединение) к централизованной системе горячего водоснабжения медицинского центра по ул.Мончегорская, у дома №3/1 (заявитель ДГДиРА) | м | 5 | 25 | нет данных | 13.5434
7 | Строительство подводящего трубопровода ГВС к корпусу литейного цеха №1 металлургического производства, пр.Ленина, д.88 | Подключение (технологическое присоединение) к централизованной системе горячего водоснабжения корпуса литейного цеха №1 металлургического производства, пр.Ленина, д.88 (заявитель ПАО "ГАЗ") | м | 34 | 80 | нет данных | 1006.8939
8 | Строительство подводящего трубопровода ГВС к зданию для бытового обслуживания населения по адресу: ул. Комсомольская, у д. 33 | Подключение (технологическое присоединение) к централизованной системе горячего водоснабжения здания для бытового обслуживания населения по адресу: ул.Комсомольская, у д. 33 (заявитель ООО "Сфера") | м | 41 | 50 | 2020 | 462.8
9 | Строительство подводящего трубопровода ГВС к объектам ГБПОУ "Нижегородский индустриальный колледж" по адресу ул.Ю.Фучика д.12А | Подключение (технологическое присоединение) к централизованной системе горячего водоснабжения объектам ГБПОУ НИК по адресу: ул.Ю.Фучика д.12А (заявитель ГБПОУ Нижегородский индустриальный колледж) | м | 198 | 70 | 2020 | 4498.89
10 | Строительство трубопроводов ГВС к многоквартирному жилому дому по адресу г. Н. Новгород, на пересечение ул. Советской Армии и ул. Краснодонцев, около дома №13А по ул. Советской Армии | Подключение (технологическое присоединение) к централизованной системе горячего водоснабжения многоквартирного жилого дома по адресу г. Н. Новгород, на пересечение ул. Советской Армии и ул. Краснодонцев, около дома №13А по ул. Советской Армии (заявитель ООО "Новый город") | м | 15 | 70 / 50 | 2020 | 165.48
11 | Строительство трубопроводов ГВС к многоквартирному жилому дому с помещениями общественного назначения по адресу: ул.Мончегорская | Подключение (технологическое присоединение) к централизованной системе горячего водоснабжения многоквартирного жилого дома с помещениями общественного назначения по адресу: ул. Мончегорская (заявитель ООО "СтройСтандарт") | м | 40 | 70 / 50 | 2020 | 879
12 | Строительство трубопроводов ГВС к многоквартирному жилому дому по адресу: пр. Молодёжный д. 76 | Подключение (технологическое присоединение) к централизованной системе горячего водоснабжения многоквартирного жилого дома по адресу: пр. Молодёжный д. 76 (заявитель ООО "Снабцентр НН") | м | 15 | 50 / 40 | 2020 | 185.1637
Мероприятия ООО "Заводские сети":
1. Мероприятия в сфере технического водоснабжения
3 | Техперевооружение фильтра №6 на участке Водоподготовки станции «Промводопровод» | Модернизация фильтра позволит улучшить качество выходной технической воды, а также сократит количество воды, требуемое для промывки фильтров | объект |  |  | 2021 | 8318 |  | Локальный ресурсный сметный расчет №1 "Модернизация фильтра № 6 на участке Водоподготовки"
7 | Техперевооружение фильтра №3 на участке Водоподготовки станции «Промводопровод» | Модернизация фильтра позволит улучшить качество выходной технической воды, а также сократит количество воды, требуемое для промывки фильтров | объект |  |  | 2022 | 8651 |  | Локальный ресурсный сметный расчет №2 "Модернизация фильтра № 3 на участке Водоподготовки"
2 | Техперевооружение промышленного водовода Ду 500 мм (L= 60м) по ул. Монастырка, на эстакаде | Модернизация водовода позволит сократить количество аварий на 1км/сети, обеспечит надежность водоснабжения потребителей | п.м. | 60 | 500 | 2023 | 452 |  | Локальный ресурсный сметный расчет №8 "Модернизация промышленного водовода Ду 500 мм (L= 60м) по ул. Монастырка, на эстакаде"
9 | Техперевооружение фильтра №8 на участке Водоподготовки станции «Промводопровод» | Модернизация фильтра позволит улучшить качество выходной технической воды, а также сократит количество воды, требуемое для промывки фильтров | объект |  |  | 2023 | 8997 |  | Локальный ресурсный сметный расчет №3 "Модернизация фильтра № 8 на участке Водоподготовки"

## Оценка величины КВЛ
Приложение 30
Приложение 5
ПРИЛОЖЕНИЕ 1 к Схеме водоснабжения и водоотведения города на перспективу до 2025 г.
Оценка величины необходимых капитальных вложений в строительство и реконструкцию объектов централизованных систем водоснабжения
Таблица 1 Обоснование мероприятий по водоснабжению питьевой водой, определение финансовых потребностей с использованием объектов-аналогов.
№ п/п | Наименование объекта | Обоснование реализации мероприятия | Ед.изм. | Объем ные показа тели | Диаме тры | Сроки реализации мероприятия, годы | Финансовые потребности по объекту тыс.руб. | Примечание | Наименование сметы аналога
1 | Строительство станции УФ-обеззараживания воды на Ново-Сормовской водопроводной станции (по адресу: город Нижний Новгород, Сормовский район, ул. Алебастровая, д. 91) | Улучшение качества воды, подаваемой потребителям в Заречной части города. | м3/сут | 380 тыс м3/сут |  | 2013-2019 | 505997 | п.66 | Модернизация насосной станции второго подъема с установкой УФО питьевой воды на Ново-Сормовской водопроводной станции
1.1 | Строительство станции УФ-обеззараживания воды на Ново-Сормовской водопроводной станции | Улучшение качества воды, подаваемой потребителям в Заречной части города. | м3/сут |  |  | 2017-2019 | 404707 |  | Утвержденная ИП Модернизация
1.2 | Строительство озонаторной на Ново-Сормовской водопроводной станции. Проектирование электроснабжения повышенной мощности |  | м3/сут |  |  | 2018 | 101290 |  | Утвержденная ИП Модернизация
2 | Создание станции обеззараживания воды на Ново-Сормовской водопроводной станции (по адресу: город Нижний Новгород, Сормовский район, ул. Алебастровая, д. 91) | Улучшение качества воды в Сормовском, Московском, Канавинском и Ленинском районах города Нижний Новогород. Ликвидация потенциальной опасности и улучшение экологической ситуации с помощью отказа от хранения и применения жидкого хлора, тем самым устранение опасности разгерметизации емкостей с большим запасом жидкого хлора, хранящегося на площадке очистных сооружений, размещенного вблизи жилой застройки. | объект | 1 |  | 2014-2022 | 294601 |  | Утвержденная ИП Модернизация
3 | Создание станции обеззараживания воды на водопроводной станции «Малиновая гряда» (по адресу: город Нижний Новгород, Приокский район, пр. Гагарина, д. 121) | Улучшение качества воды в Советском и Приокском районах города Нижний Новогород. Ликвидация потенциальной опасности и улучшение экологической ситуации с помощью отказа от хранения и применения жидкого хлора, тем самым устранение опасности разгерметизации емкостей с большим запасом жидкого хлора, хранящегося на площадке очистных сооружений, размещенного вблизи жилой застройки. | объект | 1 |  | 2014-2031 | 8850 |  | Запланировано в КС
4 | Модернизация Ново-Сормовской водопроводной станции |  | объект | 1 |  |  | 30207 |  | Утвержденная ИП Модернизация
4.1 | Модернизация химико-бактериологической лаборатории при Ново-Сормовской водопроводной станции |  | объект | 1 |  | 2018 | 9825 |  | Утвержденная ИП Модернизация
4.2 | Прокладка высоковольтного кабеля Ф. 602, 605 на Ново-Сормовской водопроводной станции | Повышение надежности электроснабжения. Повышение надежности работы Ново- Сормовской в/ст. Аварийное состояние сетей | км | 5 |  | 2017-2018 | 20382 | п.70 | Строительство высоковольтного кабеля ф602, 605 на водопроводной станции Ново- Сормовская
5 | «Строительство водопроводной станции «Березовая Пойма» в Московском районе» | В рамках мероприятия планируется выполнить строительство водопроводной станции «Березовая Пойма» в Московском районе. Основание для реализации – обращение Роспотребнадзора Нижегородской области, выявившего в питьевой воде в пос. Березовая пойма повышенное содержание железа | объект | 1 |  | 2017- 2026 | 117009 |  | Утвержденная ИП Модернизация
6 | Модернизация хлораторной на водопроводной станции «Малиновая гряда» (Нижний Новгород, проспект Гагарина, д. 121) | Существующая хлораторная построена в 1978 году по типовому проекту № 901-3-8/70 «Хлораторная производительностью 50 кг хлора в час, совмещенная с расходным складом хлора для обеззараживания водопровода и канализации». В 1991 году осуществлена реконструкция хлораторной по проекту №8262, выполненному институтом «Гипрокоммунводоканал» (г. Москва) в 1988 году. В результате реконструкции производительность хлораторной установки увеличена до 113 кг хлора в час. | объект | 1 |  | 2018-2021 | 59625 |  | Утвержденная ИП Модернизация
7 | Строительство сооружения для ликвидации сброса промывных вод, сбору и перекачке осадка в городскую канализацию Ново-Сормовской водопроводной станции (по адресу: город Нижний Новгород, Сормовский район, ул. Але-бастровая, д. 91) | Выполнение мероприятий направленных на исполнения требований действующего природоохранного законодательства. Ликвидация открытого выпуска промывных вод в р. В о лгу и повторное использование промывной воды, тем самым уменьшая количество забираемой из реки воды. Сброс осадка в систему городской канализации. | объект | 1 |  | 2013-2028 | 973228 |  | Строительство сооружений для ликвидации сброса промывных вод, сбору и перекачке осадка в городскую канализацию на Ново-Сормовской водопроводной станции
8 | Водозабор НС-1 Ново-Сормовской водопроводной станции ОАО «Нижегородский водоканал». Строительство рыбозащитных сооружений |  | объект | 1 |  | 2019 | 27866 |  | Утвержденная ИП Модернизация
9 | Рыбозащитное устройство типа "жалюзийный экран с потокопреобразователем" водозабора НС-1 водопроводной станции "Малиновая гряда" |  | объект | 1 |  | 2014-2015 | 1058 |  | Утвержденная ИП Модернизация
10 | Рыбозащитное устройство типа "жалюзийный экран с потокопреобразователем" водозабора НС-1 Слудинской водопроводной станции |  | объект | 1 |  | 2014 | 428 |  | Утвержденная ИП Модернизация
11 | Рыбозащитное устройство типа "жалюзийный экран с потокопреобразователем " водозабора НС № 1 Автозаводской водопроводной станции | Выполнение мероприятий направленных на исполнения требований действующего природоохранного законодательства | объект | 1 |  | 2014-2016 | 4356 | п.68 | Рыбозащитное устройство типа "жалюзийный экран с потокопреобразователем" водозабора НС № 1 Автозаводской водопроводной станции
12 | Модернизация насосной станции второго подъема с установкой УФО питьевой воды на Ленинской водопроводной станции | Улучшение качества воды, подаваемой потребителям в Заречной части города. | м3/сут | 200 тыс м3/сут |  | 2015-2018 | 264849 | п.66 | Модернизация насосной станции второго подъема с установкой УФО питьевой воды на Ново-Сормовской водопроводной станции
13 | Модернизация водопроводной станции "Слудинская" по адресу: город Нижний Новгород, Советсткий район, пр. Гагарина, д. 31 |  | объект |  |  |  | 193068 |  | Утвержденная ИП Модернизация
13.1 | Реконструкция насосных станций 1 и 2 подъема водопроводной станции "Слудинская" |  | объект |  |  | 2015-2018 | 125799.4056 |  | Утвержденная ИП Модернизация
13.2 | Модернизация центральной химико-бактериологической лаборатории при Слудинской водопроводной станции |  | объект |  |  | 2017-2019 | 24580 |  | Утвержденная ИП Модернизация
13.3 | Реконструкция кабельной линии 6кВ Ф 624 1500м до Слудинской в/станции |  | объект |  |  | 2017-2018 | 23904 |  | Утвержденная ИП Модернизация
13.4 | Модернизация водопроводной станции "Слудинская" по адресу: город Нижний Новгород, Советсткий район, пр. Гагарина, д. 31: Реконструкция напорных водоводов Д800 мм и Д900 мм от НС-1 и НС-1А на водопроводной станции «Слудинская» по адресу: г. Н. Новгород, Советский район, пр. Гагарина, д.31 | В рамках данного мероприятия планируется выполнить мероприятие по предотвращению гидроударов на в/станции "Слудинская" |  |  |  | 2018- 2022 | 18784 |  | Утвержденная //ИП Модернизация
14 | водопроводная станция "Малиновая гряда" насосная станция-II подъема. Установка частотно-регул. привода на насосы | Энергосбережение,снижение эксплуатационных затрат | м3/сут | 200 тыс м3/сут |  | 2014-2020 | 5963 | п.75 | водопроводная станция "Малиновая гряда" насосная станция-II подъема. Установка частотно-регул. привода на насосы
15 | Создание АСУ ТП водоснабжения |  | объект | 1 |  | 2015-2025 | 516915 |  | Утвержденная ИП Модернизация
15.1 | Диспетчеризация водоснабжения | Обеспечение контроля и эффективного управления ресурсами предприятия. | объект | 1 |  | 2018-2029 | 316417 |  | Утвержденная //ИП Модернизация
15.2 | Создание информационного комплекса АСУ ТП ПРВ (подача и распределение воды), системы контроля расходов и напоров в диктующих точках |  | объект | 1 |  | 2017-2018 | 39437 |  | Утвержденная ИП Модернизация
15.3 | Создание АСУ ТП ВиВ. Рек. запорно-регулирующего узла водопр. колодца, пр. Гагарина, 37б, инв.№090544221 | Обеспечение контроля и эффективного управления ресурсами предприятия. | объект | 1 |  | 2018-2019 | 1419 |  | Утвержденная //ИП Модернизация
15.4 | Создание АСУ ТП в части информационного комплекса АИИС КУЭ (коммерческий учет электроэнергии) |  | объект | 1 |  | 2016 | 8678 |  | Утвержденная ИП Модернизация
15.5 | Расширение существующей автоматизированной информационно-измерительной системы коммерческого учета электроэнергии (автоматизированной системы коммерческого учета эл.энергии, инв. №000443334 |  | объект | 1 |  | 2017-2018 | 12499 |  | Утвержденная ИП Модернизация
15.6 | Создание АСУ ТП ВиВ. АСКУВ (коммерческий учет воды) (16 автоматиз.тепловых пунктов на 5 объек. ОАОНВ) |  | объект | 1 |  | 2015 | 6510 |  | Утвержденная ИП Модернизация
15.7 | Создание АСУ ТП ВиВ. ПОВ (подъем и обработка воды)Внедр.гидроакуст.сист.на 1 и 2 очер.в/ст Малин.гр |  | объект | 1 |  | 2015 | 2242 |  | Утвержденная ИП Модернизация
15.8 | Создание АСУ ТП ВиВ. Создание АСКУ ТП реагентной очистки воды на Ново-Сормовской в/станции |  | объект | 1 |  | 2017-2018 | 77803 |  | Утвержденная ИП Модернизация
15.9 | Созд. АСУ ТП ВиВ ПРВ (подача и распр. воды) в Нагорной ч. города.Созд. и внедр. сист. энерготехн.уче |  | объект | 1 |  | 2018 | 15311 |  | Утвержденная ИП Модернизация
15.10 | Создание АСУ ТП ВиВ на Ново-Сормовской в/ст.с разраб. алгоритмов работы и прогр. Обеспечения |  | объект | 1 |  | 2018-2019 | 7429 |  | Утвержденная ИП Модернизация
15.11 | Создание АСУ ТП ВиВ на Слудинской в/ст.с разраб. алгоритмов работы и прогр. Обеспечения |  | объект | 1 |  | 2017-2018 | 10050.8102 |  | Утвержденная ИП Модернизация
15.12 | Создание АСУ ТП ВиВ на в/ст. Малиновая гряда с разраб. алгоритмов работы и прогр. Обеспечения |  | объект | 1 |  | 2017-2018 | 9972 |  | Утвержденная ИП Модернизация
15.13 | Создание АСУ ТП ПОВ (подъем и обработка воды)», по объекту «Создание автоматизированной системы диспетчерского контроля и управления процессом фильтрации ВС Малиновая гряда по адресу: г. Нижний Новгород, просп. Гагарина, д. 121» | Обеспечение контроля и эффективного управления ресурсами предприятия. | объект | 1 |  | 2019-2020 | 7323 |  | Утвержденная //ИП Модернизация
15.14 | Создание системы автоматического регулирования мощности ламп (г. Нижний Новгород, Сормовский район, ул. Алебастровая, д. 91) (САРМЛ) АСУТП ВиВ | Обеспечение контроля и эффективного управления ресурсами предприятия. | объект | 1 |  | 2019-2019 | 1823 |  | Утвержденная //ИП Модернизация
16 | Создание гидравлической модели работы сетей и сооружений предприятия |  | объект | 1 |  | 2014 | 241126 |  | Утвержденная ИП Модернизация
17 | Модернизация водопроводных станций с установкой оборудования по предварительной аммонизации, в т.ч.: Модернизация Ново-Сормовской водопроводной станции по адресу: город Нижний Новгород, Сормовский район, ул. Алебастровая, д. 91. Установка оборудования по предварительной аммонизации на территории НС-1. | Оборудование аммиачной водопроводной станции выработало свой ресурс и не соответствует «Правилам безопасности для наземных складов жидкого аммиака» и паспорту безопасности используемой аммиачной воды, в соответствии с которыми хранение данного реагента должно осуществляться в герметичной таре в крытых помещениях или в специально предназначенных для хранения емкостях. Несоблюдение данных требований может привести к разгерметизации оборудования, риску взрыва и/или возникновения несчастных случаев на насосных станциях первого подъема. | объект | 1 |  | 2018-2022 | 31582 |  | Заключение ГЭ от 07.08.2019
18 | Модернизация водопроводных станций с установкой оборудования по предварительной аммонизации, в т.ч.: Модернизация водопроводной станции «Малиновая гряда» по адресу: город Нижний Новгород, Приокский район, пр. Гагарина, д. 121. Установка оборудования по предварительной аммонизации на территории НС-1. | Оборудование аммиачной водопроводной станции выработало свой ресурс и не соответствует «Правилам безопасности для наземных складов жидкого аммиака» и паспорту безопасности используемой аммиачной воды, в соответствии с которыми хранение данного реагента должно осуществляться в герметичной таре в крытых помещениях или в специально предназначенных для хранения емкостях. Несоблюдение данных требований может привести к разгерметизации оборудования, риску взрыва и/или возникновения несчастных случаев на насосных станциях первого подъема. | объект | 1 |  | 2019-2020 | 23739 |  | Заключение ГЭ от 28.06.2019
19 | Модернизация водопроводных станций с установкой оборудования по предварительной аммонизации, в т.ч.: Модернизация водопроводной станции «Слудинская» по адресу: город Нижний Новгород, Советский район, пр. Гагарина, д. 31. Установка оборудования по предварительной аммонизации на территории НС-1 | Оборудование аммиачной водопроводной станции выработало свой ресурс и не соответствует «Правилам безопасности для наземных складов жидкого аммиака» и паспорту безопасности используемой аммиачной воды, в соответствии с которыми хранение данного реагента должно осуществляться в герметичной таре в крытых помещениях или в специально предназначенных для хранения емкостях. Несоблюдение данных требований может привести к разгерметизации оборудования, риску взрыва и/или возникновения несчастных случаев на насосных станциях первого подъема. | объект | 1 |  | 2019-2020 | 27108 |  | Заключение ГЭ от 28.06.2019
20 | Проектирование мероприятий по защите водозабора Ново-Сормовской водопроводной станции от воздействия при строительстве и эксплуатации Нижегородского низконапорного гидроузла. Первый этап: Выполнение научно-исследовательской работы по теме: «Влияние строительства Нижегородского низконапорного гидроузла на работу Ново-Сормовской водопроводной станции АО «Нижегородский водоканал», включая анализ материалов проекта «Строительство Нижегородского низконапорного гидроузла» и проведение исследований по рассмотрению возможности реализации альтернативного варианта обеспечения судоходных условий на участке р. Волги от шлюзов Городецкого гидроузла до Нижнего Новгорода, и выполнение работ по графическому описанию местоположения границ зон санитарной охраны (ЗСО) поверхностных источников питьевого и хозяйственно-бытового водоснабжения объектов, эксплуатируемых АО «Нижегородский водоканал», определению координат характерных точек границ вышеуказанных зон. |  |  |  |  | 2019 | 26000 |  | Утвержденная //ИП Модернизация, ПИР
21 | Реконструкция насосных станций 1 и 2 подъема "Ново-Сормовской" водопроводной станции |  | объект |  |  | 2015-2019 | 126906 |  | Утвержденная ИП Модернизация
22 | Реконструкция насосных станций 1 и 2 подъема водопроводной станции "Малиновая гряда" |  | объект |  |  | 2015-2017 | 121368 |  | Утвержденная ИП Модернизация
23 | Мероприятия по предотвращению гидроударов на водопроводной станции "Малиновая гряда" |  | объект |  |  | 2017 | 13308 |  | Утвержденная ИП Модернизация
24 | Реконструкция водопроводной станции "Малиновая гряда" |  | объект |  |  | 2022-2024 | 3300330 |  | Утвержденная ИП Модернизация
25 | Строительство автономного источника теплоснабжения на Ново-Сормовской водопроводной станции |  | объект | 1 |  | 2025-2028 | 103972.8792 |  | Планируется к реализации за счет средств Фонда содействия реформированию ЖКХ. | 8265645.095
Модернизация ВНС
26 | Модернизация ВНС Шаляпина, 24-а (инв.№ 000110262) (ВНС Шаляпина, 24-а) | Повышение надежности работы водопроводных сетей и сооружений, улучшение качества питьевой воды. | м3/сут | 2400 |  | 2019-2025 | 8417 |  | Положительное заключение экспертизы в части проектной документации в части проверки достоверности определения сметной стоимости от 27.02.2020
27 | Модернизация ВНС Березовская, 5-а (инв.№ 000110233) (ВНС Березовская, 5-а) | Повышение надежности работы водопроводных сетей и сооружений, улучшение качества питьевой воды. | м3/сут | 600 |  | 2015-2018 | 2041 |  | Положительное заключение экспертизы в части проектной документации в части проверки достоверности определения сметной стоимости от 17.03.2020
28 | Модернизация ВНС Шаляпина, 2-в (инв.№ 001110011) (ВНС Шаляпина, 2-в) | Повышение надежности работы водопроводных сетей и сооружений, улучшение качества питьевой воды. | м3/сут | 192 |  | 2015-2018 | 2041 | п.52 | Модернизация водопроводных насосных станций (ВНС) с установкой частотно-регулируемого привода" (ВНС ул. Федосеенко, 102) Технорабочий проект АУВБ.425285.В01 "Станция управления ВНС ОАО "НВ" Производительность 4800 м3/сут Водопроводная насосная станция по ул. Мончегорская автозаводского района. ТНС-29. сметы 173/10-1;046/05-3.1 Том 5 Производительность 2400 м3/сут
29 | Модернизация ВНС Московское шоссе, 171(инв.№ 000110238) (ВНС Московское шоссе, 171) | Повышение надежности работы водопроводных сетей и сооружений, улучшение качества питьевой воды. | м3/сут | 4800 |  | 2015-2018 | 2268 |  | Положительное заключение экспертизы в части проектной документации в части проверки достоверности определения сметной стоимости от 26.02.2020
30 | Модернизация ВНС Нартова, 31 (инв.№ 000110275) (ВНС Нартова, 31) | Повышение надежности работы водопроводных сетей и сооружений, улучшение качества питьевой воды. | м3/сут | 1080 |  | 2019-2025 | 5670 |  | Положительное заключение экспертизы в части проектной документации в части проверки достоверности определения сметной стоимости от 27.02.2020
31 | Реконструкция кабельной линии 6кВ от ПС «Ковалиха» до РУ-6кВ ВНС «Высоковская» (Инв. № 000332638) | Повышение надежности работы водопроводной станции. Аварийное состояние сетей |  |  |  | 2019-2023 | 77244 |  | Утвержденная //ИП Модернизация
32 | Реконструкция (модернизация) насосных станций в городе Нижний Новгород. ВНС по адресу: Нижегородская область, г. Н. Новгород, Автозаводский район, ул. Политбойцов, д. 15А (Инв. 110062) | Повышение надежности работы водопроводных сетей и сооружений. Снижение эксплуатационных затрат | м3/сут | 12000 |  | 2019-2025 | 15819.57 |  | Положительное заключение экспертизы в части проектной документации в части проверки достоверности определения сметной стоимости от 02.03.2020
33 | Модернизация ТНС-28 Космическая, 65 (инв.№ 90540362) (ТНС-28 Космическая, 65) | Повышение надежности работы водопроводных сетей и сооружений. Снижение эксплуатационных затрат | м3/сут | 192 |  | 2015-2018 | 2041 | п.55 | "Модернизация канализационных насосных станций с заменой насосов и переводом их в автоматический режим" выполнение проектных работ (проектная и рабочая документация) прокладка самотечного коллектора с последующим демонтажом КНС №1" 1.2.11/10-НК Том 5
34 | Модернизация ВНС с ИБ-4 Дьяконова, 9/1 (инв.№ 000110138) (ВНС с ИБ-4 Дьяконова, 9/1) | Повышение надежности работы водопроводных сетей и сооружений. Снижение эксплуатационных затрат | м3/сут | 2400 |  | 2015-2018 | 2268 | п.55 | "Модернизация канализационных насосных станций с заменой насосов и переводом их в автоматический режим" выполнение проектных работ (проектная и рабочая документация) прокладка самотечного коллектора с последующим демонтажом КНС №1" 1.2.11/10-НК Том 5
35 | Модернизация ВНС с ИБ-11 Прыгунова, 17(инв.№ 000110135) (ВНС с ИБ-11 Прыгунова, 17) | Повышение надежности работы водопроводных сетей и сооружений. Снижение эксплуатационных затрат | м3/сут | 1080 |  | 2015-2018 | 1021 |  | Положительное заключение экспертизы в части проектной документации в части проверки достоверности определения сметной стоимости от 25.09.2020
36 | Реконструкция (модернизация) насосных станций в городе Нижний Новгород. ВНС по адресу: Нижегородская область, г. Н. Новгород, Автозаводский район, проспект Молодежный, д. 78а (Инв. 110136) | Повышение надежности работы водопроводных сетей и сооружений. Снижение эксплуатационных затрат | м3/сут | 600 |  | 2019-2025 | 4400 | п.55 | "Модернизация канализационных насосных станций с заменой насосов и переводом их в автоматический режим" выполнение проектных работ (проектная и рабочая документация) прокладка самотечного коллектора с последующим демонтажом КНС №1" 1.2.11/10-НК Том 5
37 | Перекладка кабельных линий фидер №602 и №625 на ВНС Ленинская | Повышение надежности работы водопроводных сетей и сооружений. Снижение эксплуатационных затрат | м3/сут | 600 |  |  | 13907 | п.55 | "Модернизация канализационных насосных станций с заменой насосов и переводом их в автоматический режим" выполнение проектных работ (проектная и рабочая документация) прокладка самотечного коллектора с последующим демонтажом КНС №1" 1.2.11/10-НК Том 5
38 | Перекладка кабельной линии фидер №619 на ВНС Высоковская | Повышение надежности работы водопроводных сетей и сооружений. Снижение эксплуатационных затрат | м3/сут | 2160 |  |  | 28631 | п.55 | "Модернизация канализационных насосных станций с заменой насосов и переводом их в автоматический режим" выполнение проектных работ (проектная и рабочая документация) прокладка самотечного коллектора с последующим демонтажом КНС №1" 1.2.11/10-НК Том 5
39 | Реконструкция (модернизация) насосных станций в городе Нижний Новгород. ВНС по адресу: Нижегородская область, г. Н. Новгород, Московский район, ул. Красных зорь, д. 14б (Инв. 110190) | Повышение надежности работы водопроводных сетей и сооружений. Снижение эксплуатационных затрат | м3/сут | 2160 |  | 2019-2025 | 10701.27 | п.52 | Модернизация водопроводных насосных станций (ВНС) с установкой частотно-регулируемого привода" (ВНС ул. Федосеенко, 102) Технорабочий проект АУВБ.425285.В01 "Станция управления ВНС ОАО "НВ" Производительность 4800 м3/сут Водопроводная насосная станция по ул. Мончегорская автозаводского района. ТНС-29. сметы 173/10-1;046/05-3.1 Том 5 Производительность 2400 м3/сут
40 | Реконструкция (модернизация) насосных станций в городе Нижний Новгород. Модернизация ВНС Сортировочная по адресу: ул.Удмуртская, 38а (Инв.№ 1110022) | Повышение надежности работы водопроводных сетей и сооружений. Снижение эксплуатационных затрат | м3/сут | 1080 |  | 2019-2025 | 20189.57 | п.52 | Модернизация водопроводных насосных станций (ВНС) с установкой частотно-регулируемого привода" (ВНС ул. Федосеенко, 102) Технорабочий проект АУВБ.425285.В01 "Станция управления ВНС ОАО "НВ" Производительность 4800 м3/сут Водопроводная насосная станция по ул. Мончегорская автозаводского района. ТНС-29. сметы 173/10-1;046/05-3.1 Том 5 Производительность 2400 м3/сут
41 | ВНС ЦТП ул. Лесной городок 5т; | Повышение надежности работы водопроводных сетей и сооружений. Снижение эксплуатационных затрат | м3/сут | 7680 |  | 2019-2026 | 6196 |  | Положительное заключение экспертизы в части проектной документации в части проверки достоверности определения сметной стоимости от 02.03.2020
42 | ВНС Волжская 40 а | Повышение надежности работы водопроводных сетей и сооружений. Снижение эксплуатационных затрат | м3/сут | 2400 |  | 2019-2026 | 5000 | п.52 | Модернизация водопроводных насосных станций (ВНС) с установкой частотно-регулируемого привода" (ВНС ул. Федосеенко, 102) Технорабочий проект АУВБ.425285.В01 "Станция управления ВНС ОАО "НВ" Производительность 4800 м3/сут Водопроводная насосная станция по ул. Мончегорская автозаводского района. ТНС-29. сметы 173/10-1;046/05-3.1 Том 5 Производительность 2400 м3/сут
43 | Реконструкция (модернизация) насосных станций в городе Нижний Новгород. ВНС по адресу: Нижегородская обл., г.Н.Новгород, ул.Болотникова, 4в (Инв. 110206) (или привязка к д.2 или д.4) | Повышение надежности работы водопроводных сетей и сооружений. Снижение эксплуатационных затрат | м3/сут | 2400 |  | 2019-2025 | 3520 | п.52 | Модернизация водопроводных насосных станций (ВНС) с установкой частотно-регулируемого привода" (ВНС ул. Федосеенко, 102) Технорабочий проект АУВБ.425285.В01 "Станция управления ВНС ОАО "НВ" Производительность 4800 м3/сут Водопроводная насосная станция по ул. Мончегорская автозаводского района. ТНС-29. сметы 173/10-1;046/05-3.1 Том 5 Производительность 2400 м3/сут
44 | ВНС ул. Светлоярская 36а | Повышение надежности работы водопроводных сетей и сооружений. Снижение эксплуатационных затрат | м3/сут | 3840 |  | 2019-2026 | 7960 | п.52 | Модернизация водопроводных насосных станций (ВНС) с установкой частотно-регулируемого привода" (ВНС ул. Федосеенко, 102) Технорабочий проект АУВБ.425285.В01 "Станция управления ВНС ОАО "НВ" Производительность 4800 м3/сут Водопроводная насосная станция по ул. Мончегорская автозаводского района. ТНС-29. сметы 173/10-1;046/05-3.1 Том 5 Производительность 2400 м3/сут
45 | ВНС ул. Мокроусова 23а; | Повышение надежности работы водопроводных сетей и сооружений. Снижение эксплуатационных затрат | м3/сут | 2160 |  | 2019-2026 | 7960 |  | Положительное заключение экспертизы в части проектной документации в части проверки достоверности определения сметной стоимости от 17.07.2020
46 | Модернизация ВНС по адресу: Нижегородская обл., г. Н.Новгород, Ленинский район, ул. Днепропетровская, 8б (инв.№ 110281) | Повышение надежности работы водопроводных сетей и сооружений. Снижение эксплуатационных затрат | м3/сут | 2400 |  | 2019-2025 | 7735 | п.52 | Модернизация водопроводных насосных станций (ВНС) с установкой частотно-регулируемого привода" (ВНС ул. Федосеенко, 102) Технорабочий проект АУВБ.425285.В01 "Станция управления ВНС ОАО "НВ" Производительность 4800 м3/сут Водопроводная насосная станция по ул. Мончегорская автозаводского района. ТНС-29. сметы 173/10-1;046/05-3.1 Том 5 Производительность 2400 м3/сут
47 | ТНС-25 пер. Моторный, 2 | Повышение надежности работы водопроводных сетей и сооружений. Снижение эксплуатационных затрат | м3/сут | 2160 |  | 2015-2018 | 2268 |  | Положительное заключение экспертизы в части проектной документации в части проверки достоверности определения сметной стоимости от 27.02.2020
48 | ВНС ул. Глеба Успенского, 13а | Повышение надежности работы водопроводных сетей и сооружений. Снижение эксплуатационных затрат | м3/сут | 4800 |  | 2015-2018 | 2041 | п.52 | Модернизация водопроводных насосных станций (ВНС) с установкой частотно-регулируемого привода" (ВНС ул. Федосеенко, 102) Технорабочий проект АУВБ.425285.В01 "Станция управления ВНС ОАО "НВ" Производительность 4800 м3/сут Водопроводная насосная станция по ул. Мончегорская автозаводского района. ТНС-29. сметы 173/10-1;046/05-3.1 Том 5 Производительность 2400 м3/сут
49 | ВНС Таганская 4б | Повышение надежности работы водопроводных сетей и сооружений. Снижение эксплуатационных затрат | м3/сут | 480 |  | 2019-2026 | 5000 | п.52 | Модернизация водопроводных насосных станций (ВНС) с установкой частотно-регулируемого привода" (ВНС ул. Федосеенко, 102) Технорабочий проект АУВБ.425285.В01 "Станция управления ВНС ОАО "НВ" Производительность 4800 м3/сут Водопроводная насосная станция по ул. Мончегорская автозаводского района. ТНС-29. сметы 173/10-1;046/05-3.1 Том 5 Производительность 2400 м3/сут
50 | ВНС ул.Тургайская 3а; | Повышение надежности работы водопроводных сетей и сооружений. Снижение эксплуатационных затрат | м3/сут | 600 |  | 2019-2027 | 13172.408 |  | Положительное заключение экспертизы в части проектной документации в части проверки достоверности определения сметной стоимости от 26.02.2020
51 | Реконструкция (модернизация) насосных станций в городе Нижний Новгород. Модернизация оборудования ВНС в ЦТП по адресу: Нижегородская обл., г.Н.Новгород, пр-т Ленина, 45/5а | Повышение надежности работы водопроводных сетей и сооружений. Снижение эксплуатационных затрат | м3/сут | 1080 |  | 2019-2025 | 13817.49 |  | Положительное заключение экспертизы в части проектной документации в части проверки достоверности определения сметной стоимости от 06.11.2020
52 | ВНС 2 ул. Веденяпина 13 | Повышение надежности работы водопроводных сетей и сооружений. Снижение эксплуатационных затрат | м3/сут | 2400 |  |  | 2532.7622 | п.52 | Модернизация водопроводных насосных станций (ВНС) с установкой частотно-регулируемого привода" (ВНС ул. Федосеенко, 102) Технорабочий проект АУВБ.425285.В01 "Станция управления ВНС ОАО "НВ" Производительность 4800 м3/сут Водопроводная насосная станция по ул. Мончегорская автозаводского района. ТНС-29. сметы 173/10-1;046/05-3.1 Том 5 Производительность 2400 м3/сут
53 | ВНС-21 ул. Переходникова, 3а | Повышение надежности работы водопроводных сетей и сооружений. Снижение эксплуатационных затрат | м3/сут | 600 |  |  | 2473 | п.52 | Модернизация водопроводных насосных станций (ВНС) с установкой частотно-регулируемого привода" (ВНС ул. Федосеенко, 102) Технорабочий проект АУВБ.425285.В01 "Станция управления ВНС ОАО "НВ" Производительность 4800 м3/сут Водопроводная насосная станция по ул. Мончегорская автозаводского района. ТНС-29. сметы 173/10-1;046/05-3.1 Том 5 Производительность 2400 м3/сут
54 | ИБ-3 ул. Раевского, 19 | Повышение надежности работы водопроводных сетей и сооружений. Снижение эксплуатационных затрат | м3/сут | 7560 |  |  | 1099 |  | Положительное заключение экспертизы в части проектной документации в части проверки достоверности определения сметной стоимости от 24.07.2020
55 | Модернизация ВНС по адресу: Нижегородская обл., г. Н.Новгород, Автозаводский район, ул. Дружаева,7А | Повышение надежности работы водопроводных сетей и сооружений. Снижение эксплуатационных затрат | м3/сут | 2160 |  | 2022-2025 | 15709 |  | Положительное заключение экспертизы в части проектной документации в части проверки достоверности определения сметной стоимости от 02.07.2020
56 | ТНС-15 ул. Переходникова, 31 (21) | Повышение надежности работы водопроводных сетей и сооружений. Снижение эксплуатационных затрат | м3/сут | 7680 |  |  | 2441 |  | Положительное заключение экспертизы в части проектной документации в части проверки достоверности определения сметной стоимости от 06.11.2020
57 | Модернизация оборудования ВНС в ТНС по адресу:: Нижегородская обл., г. Н.Новгород, Автозаводский район, ул. Я.Купалы, 16 | Повышение надежности работы водопроводных сетей и сооружений. Снижение эксплуатационных затрат | м3/сут | 2160 |  | 2019-2027 | 6030 |  | Положительное заключение экспертизы в части проектной документации в части проверки достоверности определения сметной стоимости от 27.02.2020
58 | ТНС-20 ул. Львовская, 2 | Повышение надежности работы водопроводных сетей и сооружений. Снижение эксплуатационных затрат | м3/сут | 480 |  |  | 2041 |  | Положительное заключение экспертизы в части проектной документации в части проверки достоверности определения сметной стоимости от 14.07.2020
59 | Реконструкция (модернизация) насосных станций в городе Нижний Новгород. Модернизация оборудования ВНС в ТНС по адресу: Нижегородская обл., г.Н.Новгород, ул.Львовская, 21 | Повышение надежности работы водопроводных сетей и сооружений. Снижение эксплуатационных затрат | м3/сут | 2400 |  | 2019-2027 | 4400.1215 | п.52 | Модернизация водопроводных насосных станций (ВНС) с установкой частотно-регулируемого привода" (ВНС ул. Федосеенко, 102) Технорабочий проект АУВБ.425285.В01 "Станция управления ВНС ОАО "НВ" Производительность 4800 м3/сут Водопроводная насосная станция по ул. Мончегорская автозаводского района. ТНС-29. сметы 173/10-1;046/05-3.1 Том 5 Производительность 2400 м3/сут
60 | ТНС-22 ул. Коломенская, 10 | Повышение надежности работы водопроводных сетей и сооружений. Снижение эксплуатационных затрат | м3/сут | 2400 |  |  | 2441 | п.52 | Модернизация водопроводных насосных станций (ВНС) с установкой частотно-регулируемого привода" (ВНС ул. Федосеенко, 102) Технорабочий проект АУВБ.425285.В01 "Станция управления ВНС ОАО "НВ" Производительность 4800 м3/сут Водопроводная насосная станция по ул. Мончегорская автозаводского района. ТНС-29. сметы 173/10-1;046/05-3.1 Том 5 Производительность 2400 м3/сут
61 | Модернизация оборудования ВНС в ТНС по адресу: Нижегородская обл., г. Н.Новгород, Автозаводский район, ул. Сазанова, 4 | Повышение надежности работы водопроводных сетей и сооружений. Снижение эксплуатационных затрат | м3/сут | 3840 |  | 2019-2027 | 11030 | п.52 | Модернизация водопроводных насосных станций (ВНС) с установкой частотно-регулируемого привода" (ВНС ул. Федосеенко, 102) Технорабочий проект АУВБ.425285.В01 "Станция управления ВНС ОАО "НВ" Производительность 4800 м3/сут Водопроводная насосная станция по ул. Мончегорская автозаводского района. ТНС-29. сметы 173/10-1;046/05-3.1 Том 5 Производительность 2400 м3/сут
62 | Реконструкция (модернизация) насосных станций в городе Нижний Новгород. Модернизация оборудования ВНС в ЦТП по адресу: Нижегородская обл., г.Н.Новгород, ул.Красноуральская, 5 | Повышение надежности работы водопроводных сетей и сооружений. Снижение эксплуатационных затрат | м3/сут | 2400 |  | 2019-2027 | 9573.43 | п.52 | Модернизация водопроводных насосных станций (ВНС) с установкой частотно-регулируемого привода" (ВНС ул. Федосеенко, 102) Технорабочий проект АУВБ.425285.В01 "Станция управления ВНС ОАО "НВ" Производительность 4800 м3/сут Водопроводная насосная станция по ул. Мончегорская автозаводского района. ТНС-29. сметы 173/10-1;046/05-3.1 Том 5 Производительность 2400 м3/сут
63 | ВНС ТНС-26 пр.Ильича 40а | Повышение надежности работы водопроводных сетей и сооружений. Снижение эксплуатационных затрат | м3/сут | 3600 |  | 2019-2026 | 11303 | п.52 | Модернизация водопроводных насосных станций (ВНС) с установкой частотно-регулируемого привода" (ВНС ул. Федосеенко, 102) Технорабочий проект АУВБ.425285.В01 "Станция управления ВНС ОАО "НВ" Производительность 4800 м3/сут Водопроводная насосная станция по ул. Мончегорская автозаводского района. ТНС-29. сметы 173/10-1;046/05-3.1 Том 5 Производительность 2400 м3/сут
64 | ВНС пр. Ленина, 30а; | Повышение надежности работы водопроводных сетей и сооружений. Снижение эксплуатационных затрат | м3/сут | 1080 |  | 2019-2026 | 7883 | п.52 | Модернизация водопроводных насосных станций (ВНС) с установкой частотно-регулируемого привода" (ВНС ул. Федосеенко, 102) Технорабочий проект АУВБ.425285.В01 "Станция управления ВНС ОАО "НВ" Производительность 4800 м3/сут Водопроводная насосная станция по ул. Мончегорская автозаводского района. ТНС-29. сметы 173/10-1;046/05-3.1 Том 5 Производительность 2400 м3/сут
65 | Реконструкция (модернизация) насосных станций в городе Нижний Новгород. ВНС по адресу: Нижегородская область, г. Н. Новгород, Ленинский район, проспект Ленина, д. 69а (Инв. 1110054) | Повышение надежности работы водопроводных сетей и сооружений. Снижение эксплуатационных затрат | м3/сут | 2400 |  | 2019-2027 | 5655 | п.52 | Модернизация водопроводных насосных станций (ВНС) с установкой частотно-регулируемого привода" (ВНС ул. Федосеенко, 102) Технорабочий проект АУВБ.425285.В01 "Станция управления ВНС ОАО "НВ" Производительность 4800 м3/сут Водопроводная насосная станция по ул. Мончегорская автозаводского района. ТНС-29. сметы 173/10-1;046/05-3.1 Том 5 Производительность 2400 м3/сут
66 | Реконструкция (модернизация) насосных станций в городе Нижний Новгород. ВНС по адресу: Нижегородская обл., г.Н.Новгород, б-р Заречный, 7г (Инв.№ 1110042) | Повышение надежности работы водопроводных сетей и сооружений. Снижение эксплуатационных затрат | м3/сут | 2400 |  | 2019-2025 | 4508 | п.52 | Модернизация водопроводных насосных станций (ВНС) с установкой частотно-регулируемого привода" (ВНС ул. Федосеенко, 102) Технорабочий проект АУВБ.425285.В01 "Станция управления ВНС ОАО "НВ" Производительность 4800 м3/сут Водопроводная насосная станция по ул. Мончегорская автозаводского района. ТНС-29. сметы 173/10-1;046/05-3.1 Том 5 Производительность 2400 м3/сут
67 | ВНС ул. Баумана, 58а | Повышение надежности работы водопроводных сетей и сооружений. Снижение эксплуатационных затрат | м3/сут | 600 |  |  | 2225 | п.52 | Модернизация водопроводных насосных станций (ВНС) с установкой частотно-регулируемого привода" (ВНС ул. Федосеенко, 102) Технорабочий проект АУВБ.425285.В01 "Станция управления ВНС ОАО "НВ" Производительность 4800 м3/сут Водопроводная насосная станция по ул. Мончегорская автозаводского района. ТНС-29. сметы 173/10-1;046/05-3.1 Том 5 Производительность 2400 м3/сут
68 | ВНС пр.Ленина 48д; | Повышение надежности работы водопроводных сетей и сооружений. Снижение эксплуатационных затрат | м3/сут | 2400 |  | 2019-2027 | 8597 | п.52 | Модернизация водопроводных насосных станций (ВНС) с установкой частотно-регулируемого привода" (ВНС ул. Федосеенко, 102) Технорабочий проект АУВБ.425285.В01 "Станция управления ВНС ОАО "НВ" Производительность 4800 м3/сут Водопроводная насосная станция по ул. Мончегорская автозаводского района. ТНС-29. сметы 173/10-1;046/05-3.1 Том 5 Производительность 2400 м3/сут
69 | ВНС ул. Даргомыжского, 11а; | Повышение надежности работы водопроводных сетей и сооружений. Снижение эксплуатационных затрат | м3/сут | 2160 |  | 2019-2027 | 7144 | п.52 | Модернизация водопроводных насосных станций (ВНС) с установкой частотно-регулируемого привода" (ВНС ул. Федосеенко, 102) Технорабочий проект АУВБ.425285.В01 "Станция управления ВНС ОАО "НВ" Производительность 4800 м3/сут Водопроводная насосная станция по ул. Мончегорская автозаводского района. ТНС-29. сметы 173/10-1;046/05-3.1 Том 5 Производительность 2400 м3/сут
70 | ВНС пер. Трамвайный 1а | Повышение надежности работы водопроводных сетей и сооружений. Снижение эксплуатационных затрат | м3/сут | 2160 |  | 2019-2026 | 7960 | п.52 | Модернизация водопроводных насосных станций (ВНС) с установкой частотно-регулируемого привода" (ВНС ул. Федосеенко, 102) Технорабочий проект АУВБ.425285.В01 "Станция управления ВНС ОАО "НВ" Производительность 4800 м3/сут Водопроводная насосная станция по ул. Мончегорская автозаводского района. ТНС-29. сметы 173/10-1;046/05-3.1 Том 5 Производительность 2400 м3/сут
71 | Реконструкция (модернизация) насосных станций в городе Нижний Новгород. Модернизация оборудования ВНС в котельной по адресу: Нижегородская обл., г.Н.Новгород, ул.Премудрова, 12а | Повышение надежности работы водопроводных сетей и сооружений. Снижение эксплуатационных затрат | м3/сут | 14160 |  | 2019-2025 | 4499.979 |  | Положительное заключение экспертизы в части проектной документации в части проверки достоверности определения сметной стоимости от 27.02.2020
72 | ВНС в ЦТП «Радио, 6-а» ул. Радио, 6а | Повышение надежности работы водопроводных сетей и сооружений. Снижение эксплуатационных затрат | м3/сут | 9120 |  |  | 1021 | п.52 | Модернизация водопроводных насосных станций (ВНС) с установкой частотно-регулируемого привода" (ВНС ул. Федосеенко, 102) Технорабочий проект АУВБ.425285.В01 "Станция управления ВНС ОАО "НВ" Производительность 4800 м3/сут Водопроводная насосная станция по ул. Мончегорская автозаводского района. ТНС-29. сметы 173/10-1;046/05-3.1 Том 5 Производительность 2400 м3/сут
73 | ВНС в ЦТП Больница №33 пр. Ленина, 54а | Повышение надежности работы водопроводных сетей и сооружений. Снижение эксплуатационных затрат | м3/сут | 600 |  |  | 2041 | п.52 | Модернизация водопроводных насосных станций (ВНС) с установкой частотно-регулируемого привода" (ВНС ул. Федосеенко, 102) Технорабочий проект АУВБ.425285.В01 "Станция управления ВНС ОАО "НВ" Производительность 4800 м3/сут Водопроводная насосная станция по ул. Мончегорская автозаводского района. ТНС-29. сметы 173/10-1;046/05-3.1 Том 5 Производительность 2400 м3/сут
74 | Реконструкция (модернизация) насосных станций в городе Нижний Новгород. Модернизация оборудования ВНС в ЦТП по адресу: Нижегородская обл., г.Н.Новгород, б-р Заречный, 3а | Повышение надежности работы водопроводных сетей и сооружений. Снижение эксплуатационных затрат | м3/сут | 600 |  | 2019-2025 | 3934 |  | Положительное заключение экспертизы в части проектной документации в части проверки достоверности определения сметной стоимости от 16.01.2020
75 | ВНС ул. К.Маркса, 32к (ЭЖК-2) | Повышение надежности работы водопроводных сетей и сооружений. Снижение эксплуатационных затрат | м3/сут | 600 |  |  | 2473 |  | Положительное заключение экспертизы в части проектной документации в части проверки достоверности определения сметной стоимости от 30.07.2020
76 | Реконструкция (модернизация) насосных станций в городе Нижний Новгород. Модернизация оборудования ВНС в ЦТП по адресу: Нижегородская обл., г.Н.Новгород, ул.Есенина, 31 | Повышение надежности работы водопроводных сетей и сооружений. Снижение эксплуатационных затрат | м3/сут | 192 |  | 2019-2025 | 6717 | п.52 | Модернизация водопроводных насосных станций (ВНС) с установкой частотно-регулируемого привода" (ВНС ул. Федосеенко, 102) Технорабочий проект АУВБ.425285.В01 "Станция управления ВНС ОАО "НВ" Производительность 4800 м3/сут Водопроводная насосная станция по ул. Мончегорская автозаводского района. ТНС-29. сметы 173/10-1;046/05-3.1 Том 5 Производительность 2400 м3/сут
77 | Реконструкция (модернизация) насосных станций в городе Нижний Новгород. ВНС в ЦТП по адресу: Нижегородская обл., г.Н.Новгород, ул.Гордеевская, 34а (Инв. 1110045) | Повышение надежности работы водопроводных сетей и сооружений. Снижение эксплуатационных затрат | м3/сут | 1440 |  | 2019-2025 | 6645.23 | п.52 | Модернизация водопроводных насосных станций (ВНС) с установкой частотно-регулируемого привода" (ВНС ул. Федосеенко, 102) Технорабочий проект АУВБ.425285.В01 "Станция управления ВНС ОАО "НВ" Производительность 4800 м3/сут Водопроводная насосная станция по ул. Мончегорская автозаводского района. ТНС-29. сметы 173/10-1;046/05-3.1 Том 5 Производительность 2400 м3/сут
78 | ВНС ул. Обухова, 51 | Повышение надежности работы водопроводных сетей и сооружений. Снижение эксплуатационных затрат | м3/сут | 600 |  |  | 454 | п.52 | Модернизация водопроводных насосных станций (ВНС) с установкой частотно-регулируемого привода" (ВНС ул. Федосеенко, 102) Технорабочий проект АУВБ.425285.В01 "Станция управления ВНС ОАО "НВ" Производительность 4800 м3/сут Водопроводная насосная станция по ул. Мончегорская автозаводского района. ТНС-29. сметы 173/10-1;046/05-3.1 Том 5 Производительность 2400 м3/сут
79 | ВНС ул. Искра, 11б | Повышение надежности работы водопроводных сетей и сооружений. Снижение эксплуатационных затрат | м3/сут | 1080 |  |  | 1021 | п.52 | Модернизация водопроводных насосных станций (ВНС) с установкой частотно-регулируемого привода" (ВНС ул. Федосеенко, 102) Технорабочий проект АУВБ.425285.В01 "Станция управления ВНС ОАО "НВ" Производительность 4800 м3/сут Водопроводная насосная станция по ул. Мончегорская автозаводского района. ТНС-29. сметы 173/10-1;046/05-3.1 Том 5 Производительность 2400 м3/сут
80 | ЦТП-2 Мещерский бульвар, 5а | Повышение надежности работы водопроводных сетей и сооружений. Снижение эксплуатационных затрат | м3/сут | 1200 |  |  | 2835 | п.52 | Модернизация водопроводных насосных станций (ВНС) с установкой частотно-регулируемого привода" (ВНС ул. Федосеенко, 102) Технорабочий проект АУВБ.425285.В01 "Станция управления ВНС ОАО "НВ" Производительность 4800 м3/сут Водопроводная насосная станция по ул. Мончегорская автозаводского района. ТНС-29. сметы 173/10-1;046/05-3.1 Том 5 Производительность 2400 м3/сут
81 | ВНС-8 пр. Молодежный, 20а | Повышение надежности работы водопроводных сетей и сооружений. Снижение эксплуатационных затрат | м3/сут | 1080 |  |  | 2197 | п.52 | Модернизация водопроводных насосных станций (ВНС) с установкой частотно-регулируемого привода" (ВНС ул. Федосеенко, 102) Технорабочий проект АУВБ.425285.В01 "Станция управления ВНС ОАО "НВ" Производительность 4800 м3/сут Водопроводная насосная станция по ул. Мончегорская автозаводского района. ТНС-29. сметы 173/10-1;046/05-3.1 Том 5 Производительность 2400 м3/сут
82 | Реконструкция (модернизация) насосных станций в городе Нижний Новгород. ВНС (помещение в здании ТП-930) по адресу: Нижегородская обл., г.Н.Новгород, ул.Бурденко, 25б | Повышение надежности работы водопроводных сетей и сооружений. Снижение эксплуатационных затрат | м3/сут | 480 |  | 2019-2025 | 4353.1546 | п.52 | Модернизация водопроводных насосных станций (ВНС) с установкой частотно-регулируемого привода" (ВНС ул. Федосеенко, 102) Технорабочий проект АУВБ.425285.В01 "Станция управления ВНС ОАО "НВ" Производительность 4800 м3/сут Водопроводная насосная станция по ул. Мончегорская автозаводского района. ТНС-29. сметы 173/10-1;046/05-3.1 Том 5 Производительность 2400 м3/сут
83 | ТНС-3 ул. Пермякова, 19 | Повышение надежности работы водопроводных сетей и сооружений. Снижение эксплуатационных затрат | м3/сут | 1200 |  |  | 2041 | п.52 | Модернизация водопроводных насосных станций (ВНС) с установкой частотно-регулируемого привода" (ВНС ул. Федосеенко, 102) Технорабочий проект АУВБ.425285.В01 "Станция управления ВНС ОАО "НВ" Производительность 4800 м3/сут Водопроводная насосная станция по ул. Мончегорская автозаводского района. ТНС-29. сметы 173/10-1;046/05-3.1 Том 5 Производительность 2400 м3/сут
84 | Модернизация оборудования ВНС в ТНС по адресу: Нижегородская обл., г. Н.Новгород, Автозаводский район, ул. Пермякова, 34б | Повышение надежности работы водопроводных сетей и сооружений. Снижение эксплуатационных затрат | м3/сут | 2400 |  | 2019-2027 | 6030 |  | Положительное заключение экспертизы в части проектной документации в части проверки достоверности определения сметной стоимости от 03.07.2020
85 | Модернизация оборудования ВНС в ТНС по адресу: Нижегородская обл., г. Н.Новгород, Автозаводский район, Южное шоссе, 28а | Повышение надежности работы водопроводных сетей и сооружений. Снижение эксплуатационных затрат | м3/сут | 2160 |  | 2019-2027 | 6515 | п.52 | Модернизация водопроводных насосных станций (ВНС) с установкой частотно-регулируемого привода" (ВНС ул. Федосеенко, 102) Технорабочий проект АУВБ.425285.В01 "Станция управления ВНС ОАО "НВ" Производительность 4800 м3/сут Водопроводная насосная станция по ул. Мончегорская автозаводского района. ТНС-29. сметы 173/10-1;046/05-3.1 Том 5 Производительность 2400 м3/сут
86 | Модернизация оборудования ВНС в ТНС по адресу: Нижегородская обл., г. Н.Новгород, Автозаводский район, ул. Ватутина, 16А | Повышение надежности работы водопроводных сетей и сооружений. Снижение эксплуатационных затрат | м3/сут | 600 |  | 2019-2027 | 6030 | п.52 | Модернизация водопроводных насосных станций (ВНС) с установкой частотно-регулируемого привода" (ВНС ул. Федосеенко, 102) Технорабочий проект АУВБ.425285.В01 "Станция управления ВНС ОАО "НВ" Производительность 4800 м3/сут Водопроводная насосная станция по ул. Мончегорская автозаводского района. ТНС-29. сметы 173/10-1;046/05-3.1 Том 5 Производительность 2400 м3/сут
87 | Модернизация оборудования ВНС в ТНС по адресу: Нижегородская обл., г. Н.Новгород, Автозаводский район, ул. Школьная, 32 | Повышение надежности работы водопроводных сетей и сооружений. Снижение эксплуатационных затрат | м3/сут | 2400 |  | 2019-2027 | 6030 | п.52 | Модернизация водопроводных насосных станций (ВНС) с установкой частотно-регулируемого привода" (ВНС ул. Федосеенко, 102) Технорабочий проект АУВБ.425285.В01 "Станция управления ВНС ОАО "НВ" Производительность 4800 м3/сут Водопроводная насосная станция по ул. Мончегорская автозаводского района. ТНС-29. сметы 173/10-1;046/05-3.1 Том 5 Производительность 2400 м3/сут
88 | ВНС ТНС-12 ул.Газовская 15в; (или Дьяконова, 26а) | Повышение надежности работы водопроводных сетей и сооружений. Снижение эксплуатационных затрат | м3/сут | 21600 |  | 2019-2026 | 7992 |  | Положительное заключение экспертизы в части проектной документации в части проверки достоверности определения сметной стоимости от 26.02.2020
89 | ТНС-13 ул. Дьяконова, 13 | Повышение надежности работы водопроводных сетей и сооружений. Снижение эксплуатационных затрат | м3/сут | 2400 |  |  | 2041 |  | Положительное заключение экспертизы в части проектной документации в части проверки достоверности определения сметной стоимости от 26.02.2020
90 | ТНС-14 ул. Мельникова, 8 | Повышение надежности работы водопроводных сетей и сооружений. Снижение эксплуатационных затрат | м3/сут | 4800 |  |  | 3175 | п.52 | Модернизация водопроводных насосных станций (ВНС) с установкой частотно-регулируемого привода" (ВНС ул. Федосеенко, 102) Технорабочий проект АУВБ.425285.В01 "Станция управления ВНС ОАО "НВ" Производительность 4800 м3/сут Водопроводная насосная станция по ул. Мончегорская автозаводского района. ТНС-29. сметы 173/10-1;046/05-3.1 Том 5 Производительность 2400 м3/сут
91 | Модернизация оборудования ВНС в ТНС по адресу: Нижегородская обл., г. Н.Новгород, Автозаводский район, ул. Космическая, 49б | Повышение надежности работы водопроводных сетей и сооружений. Снижение эксплуатационных затрат | м3/сут | 2400 |  | 2019-2027 | 6030 | п.52 | Модернизация водопроводных насосных станций (ВНС) с установкой частотно-регулируемого привода" (ВНС ул. Федосеенко, 102) Технорабочий проект АУВБ.425285.В01 "Станция управления ВНС ОАО "НВ" Производительность 4800 м3/сут Водопроводная насосная станция по ул. Мончегорская автозаводского района. ТНС-29. сметы 173/10-1;046/05-3.1 Том 5 Производительность 2400 м3/сут
92 | ТНС-29 ул. Космическая, 48 | Повышение надежности работы водопроводных сетей и сооружений. Снижение эксплуатационных затрат | м3/сут | 2160 |  |  | 495 | п.52 | Модернизация водопроводных насосных станций (ВНС) с установкой частотно-регулируемого привода" (ВНС ул. Федосеенко, 102) Технорабочий проект АУВБ.425285.В01 "Станция управления ВНС ОАО "НВ" Производительность 4800 м3/сут Водопроводная насосная станция по ул. Мончегорская автозаводского района. ТНС-29. сметы 173/10-1;046/05-3.1 Том 5 Производительность 2400 м3/сут
93 | ВНС ИБ-8 Дьяконова 30 (или 32) | Повышение надежности работы водопроводных сетей и сооружений. Снижение эксплуатационных затрат | м3/сут | 2160 |  |  | 2594.8999 | п.52 | Модернизация водопроводных насосных станций (ВНС) с установкой частотно-регулируемого привода" (ВНС ул. Федосеенко, 102) Технорабочий проект АУВБ.425285.В01 "Станция управления ВНС ОАО "НВ" Производительность 4800 м3/сут Водопроводная насосная станция по ул. Мончегорская автозаводского района. ТНС-29. сметы 173/10-1;046/05-3.1 Том 5 Производительность 2400 м3/сут
94 | ВНС ИБ 9 Бусыгина, 46 | Повышение надежности работы водопроводных сетей и сооружений. Снижение эксплуатационных затрат | м3/сут | 2400 |  | 2019-2026 | 5000 |  | Положительное заключение экспертизы в части проектной документации в части проверки достоверности определения сметной стоимости от 19.02.2020
95 | Модернизация ВНС по адресу: Нижегородская обл., г. Н. Новгород, Ленинский район, ул. Даргомыжского, 20А (инв.№1110044) | Повышение надежности работы водопроводных сетей и сооружений. Снижение эксплуатационных затрат | м3/сут | 1080 |  | 2019-2025 | 21992 |  | Положительное заключение экспертизы в части проектной документации в части проверки достоверности определения сметной стоимости от 19.02.2020
96 | ВНС ул. Профинтерна 15а; | Повышение надежности работы водопроводных сетей и сооружений. Снижение эксплуатационных затрат | м3/сут | 4800 |  | 2019-2027 | 7960 |  | Положительное заключение экспертизы в части проектной документации в части проверки достоверности определения сметной стоимости от 27.02.2020
97 | ВНС в котельной ул.Профинтерна 7б (или 7а) | Повышение надежности работы водопроводных сетей и сооружений. Снижение эксплуатационных затрат | м3/сут | 1200 |  | 2019-2026 | 6721 |  | Положительное заключение экспертизы в части проектной документации в части проверки достоверности определения сметной стоимости от 09.07.2020
98 | ВНС в ЦТП Заводская, 17 | Повышение надежности работы водопроводных сетей и сооружений. Снижение эксплуатационных затрат | м3/сут | 4800 |  |  | 1221 |  | Положительное заключение экспертизы в части проектной документации в части проверки достоверности определения сметной стоимости от 03.09.2020
99 | ВНС ЦТП пр.Ленина 61б; | Повышение надежности работы водопроводных сетей и сооружений. Снижение эксплуатационных затрат | м3/сут | 4800 |  | 2019-2027 | 8224 |  | Положительное заключение экспертизы в части проектной документации в части проверки достоверности определения сметной стоимости от 02.09.2020
100 | ВНС в ЦТП ул. Н.Прибоя, 17а | Повышение надежности работы водопроводных сетей и сооружений. Снижение эксплуатационных затрат | м3/сут | 2400 |  |  | 610 |  | Положительное заключение экспертизы в части проектной документации в части проверки достоверности определения сметной стоимости от 16.03.2020
101 | ВНС «Первомаевская» ул. Баумана, 68 | Повышение надежности работы водопроводных сетей и сооружений. Снижение эксплуатационных затрат | м3/сут | 2400 |  |  | 2225 | п.52 | Модернизация водопроводных насосных станций (ВНС) с установкой частотно-регулируемого привода" (ВНС ул. Федосеенко, 102) Технорабочий проект АУВБ.425285.В01 "Станция управления ВНС ОАО "НВ" Производительность 4800 м3/сут Водопроводная насосная станция по ул. Мончегорская автозаводского района. ТНС-29. сметы 173/10-1;046/05-3.1 Том 5 Производительность 2400 м3/сут
102 | ВНС в котельной ул. Архитектурная, 2д | Повышение надежности работы водопроводных сетей и сооружений. Снижение эксплуатационных затрат | м3/сут | 4320 |  |  | 2473 | п.52 | Модернизация водопроводных насосных станций (ВНС) с установкой частотно-регулируемого привода" (ВНС ул. Федосеенко, 102) Технорабочий проект АУВБ.425285.В01 "Станция управления ВНС ОАО "НВ" Производительность 4800 м3/сут Водопроводная насосная станция по ул. Мончегорская автозаводского района. ТНС-29. сметы 173/10-1;046/05-3.1 Том 5 Производительность 2400 м3/сут
103 | ВНС пр. Ленина, 15 (в подвале жил. Дома) | Повышение надежности работы водопроводных сетей и сооружений. Снижение эксплуатационных затрат | м3/сут | 1080 |  |  | 488 |  | Положительное заключение экспертизы в части проектной документации в части проверки достоверности определения сметной стоимости от 26.02.2020
104 | ВНС ул.Октябрьской Революции 74а; | Повышение надежности работы водопроводных сетей и сооружений. Снижение эксплуатационных затрат | м3/сут | 1080 |  | 2019-2027 | 7883 | п.52 | Модернизация водопроводных насосных станций (ВНС) с установкой частотно-регулируемого привода" (ВНС ул. Федосеенко, 102) Технорабочий проект АУВБ.425285.В01 "Станция управления ВНС ОАО "НВ" Производительность 4800 м3/сут Водопроводная насосная станция по ул. Мончегорская автозаводского района. ТНС-29. сметы 173/10-1;046/05-3.1 Том 5 Производительность 2400 м3/сут
105 | ВНС Ярмарочная ул. Совнаркомовская 26 | Повышение надежности работы водопроводных сетей и сооружений. Снижение эксплуатационных затрат | м3/сут | 240 |  | 2019 | 4764 | п.52 | Модернизация водопроводных насосных станций (ВНС) с установкой частотно-регулируемого привода" (ВНС ул. Федосеенко, 102) Технорабочий проект АУВБ.425285.В01 "Станция управления ВНС ОАО "НВ" Производительность 4800 м3/сут Водопроводная насосная станция по ул. Мончегорская автозаводского района. ТНС-29. сметы 173/10-1;046/05-3.1 Том 5 Производительность 2400 м3/сут
106 | Модернизация ВНС по адресу: Нижегородская обл., г. Н.Новгород, Канавинский район, ул. К.Маркса, 24к (инв.№ 1110043) | Повышение надежности работы водопроводных сетей, улучшение качества питьевой воды, подаваемой потребителям Автозаводского р-на и обеспечение водой застроек ул. Космической, Мончегорской | м3/сут | 150 |  | 2019-2025 | 11815 |  | Положительное заключение экспертизы в части проектной документации в части проверки достоверности определения сметной стоимости от 03.03.2020
107 | ВНС ЦТП-11 ул.Гордеевская 60а | Повышение надежности работы водопроводной станции. Аварийное состояние сетей | км | 3.2 |  | 2019-2027 | 9764 | п.74 | Строительство озонаторной на Ново-Сормовской водопроводной станции. Проектирование электроснабжения повышенной мощности (кабельная линия от РУ 6 кВ ПС "Светлоярская" до РП 6 кВ ВНС "Ново-Сормовская") 5 220 п.м.
108 | ВНС ул. Керченская, 20а | Повышение надежности работы водопроводных сетей и сооружений, улучшение качества питьевой воды. | м3/сут | 2160 |  | 2015-2018 | 1021 | п.52 | Модернизация водопроводных насосных станций (ВНС) с установкой частотно- регулируемого привода" (ВНС ул. Федосеенко, 102) Технорабочий проект АУВБ.425285.В01 "Станция управления ВНС ОАО "НВ" Производительность 4800 м3/сут Водопроводная насосная станция по ул. Мончегорская автозаводского района. ТНС-29. сметы 173/10-1;046/05-3.1 Том 5 Производительность 2400 м3/сут
109 | Реконструкция (модернизация) насосных станций в городе Нижний Новгород. Модернизация оборудования ВНС в ЦТП по адресу: Нижегородская обл., г.Н.Новгород, ул.Карла Маркса, 15а | Повышение надежности работы водопроводных сетей и сооружений, улучшение качества питьевой воды. | м3/сут | 2400 |  | 2019-2027 | 12611.32 | п.52 | Модернизация водопроводных насосных станций (ВНС) с установкой частотно- регулируемого привода" (ВНС ул. Федосеенко, 102) Технорабочий проект АУВБ.425285.В01 "Станция управления ВНС ОАО "НВ" Производительность 4800 м3/сут Водопроводная насосная станция по ул. Мончегорская автозаводского района. ТНС-29. сметы 173/10-1;046/05-3.1 Том 5 Производительность 2400 м3/сут
110 | Модернизация оборудования ВНС в ЦТП по адресу: Нижегородская обл., г. Н.Новгород, Канавинский район, ул. К.Маркса, 18 | Повышение надежности работы водопроводных сетей и сооружений, улучшение качества питьевой воды. | м3/сут | 1080 |  | 2019-2027 | 6660 | п.52 | Модернизация водопроводных насосных станций (ВНС) с установкой частотно- регулируемого привода" (ВНС ул. Федосеенко, 102) Технорабочий проект АУВБ.425285.В01 "Станция управления ВНС ОАО "НВ" Производительность 4800 м3/сут Водопроводная насосная станция по ул. Мончегорская автозаводского района. ТНС-29. сметы 173/10-1;046/05-3.1 Том 5 Производительность 2400 м3/сут
111 | ВНС ул. Чонгарская, 46 | Повышение надежности работы водопроводных сетей и сооружений. Снижение эксплуатационных затрат | м3/сут | 2400 |  |  | 610 | п.52 | Модернизация водопроводных насосных станций (ВНС) с установкой частотно- регулируемого привода" (ВНС ул. Федосеенко, 102) Технорабочий проект АУВБ.425285.В01 "Станция управления ВНС ОАО "НВ" Производительность 4800 м3/сут Водопроводная насосная станция по ул. Мончегорская автозаводского района. ТНС-29. сметы 173/10-1;046/05-3.1 Том 5 Производительность 2400 м3/сут
112 | Модернизация оборудования ВНС в ЦТП по адресу: Нижегородская обл., г. Н.Новгород, Канавинский район, ул. Генерала Зимина, 26а | Повышение надежности работы водопроводных сетей и сооружений. Снижение эксплуатационных затрат | м3/сут | 2160 |  | 2019-2027 | 6030 | п.52 | Модернизация водопроводных насосных станций (ВНС) с установкой частотно- регулируемого привода" (ВНС ул. Федосеенко, 102) Технорабочий проект АУВБ.425285.В01 "Станция управления ВНС ОАО "НВ" Производительность 4800 м3/сут Водопроводная насосная станция по ул. Мончегорская автозаводского района. ТНС-29. сметы 173/10-1;046/05-3.1 Том 5 Производительность 2400 м3/сут
113 | Котельн. Окт. революция, 18 ул. Чкалова, 37 | Повышение надежности работы водопроводных сетей и сооружений. Снижение эксплуатационных затрат | м3/сут | 2400 |  |  | 1236 | п.52 | Модернизация водопроводных насосных станций (ВНС) с установкой частотно- регулируемого привода" (ВНС ул. Федосеенко, 102) Технорабочий проект АУВБ.425285.В01 "Станция управления ВНС ОАО "НВ" Производительность 4800 м3/сут Водопроводная насосная станция по ул. Мончегорская автозаводского района. ТНС-29. сметы 173/10-1;046/05-3.1 Том 5 Производительность 2400 м3/сут
114 | ТНС-7 ул. Бусыгина, 19 | Повышение надежности работы водопроводных сетей и сооружений. Снижение эксплуатационных затрат | м3/сут | 2400 |  |  | 2197 | п.52 | Модернизация водопроводных насосных станций (ВНС) с установкой частотно- регулируемого привода" (ВНС ул. Федосеенко, 102) Технорабочий проект АУВБ.425285.В01 "Станция управления ВНС ОАО "НВ" Производительность 4800 м3/сут Водопроводная насосная станция по ул. Мончегорская автозаводского района. ТНС-29. сметы 173/10-1;046/05-3.1 Том 5 Производительность 2400 м3/сут
115 | ВНС ул. Жукова, 1в | Повышение надежности работы водопроводных сетей и сооружений. Снижение эксплуатационных затрат | м3/сут | 1080 |  | 2019 | 2700.0352 | п.52 | Модернизация водопроводных насосных станций (ВНС) с установкой частотно- регулируемого привода" (ВНС ул. Федосеенко, 102) Технорабочий проект АУВБ.425285.В01 "Станция управления ВНС ОАО "НВ" Производительность 4800 м3/сут Водопроводная насосная станция по ул. Мончегорская автозаводского района. ТНС-29. сметы 173/10-1;046/05-3.1 Том 5 Производительность 2400 м3/сут
116 | Реконструкция (модернизация) насосных станций в городе Нижний Новгород. ВНС по адресу: Нижегородская область, г. Н. Новгород, Приокский район, проспект Гагарина, д. 72а (Инв. 110202) | Повышение надежности работы водопроводных сетей и сооружений. Снижение эксплуатационных затрат | м3/сут | 2400 |  | 2019-2025 | 4714.75 | п.52 | Модернизация водопроводных насосных станций (ВНС) с установкой частотно- регулируемого привода" (ВНС ул. Федосеенко, 102) Технорабочий проект АУВБ.425285.В01 "Станция управления ВНС ОАО "НВ" Производительность 4800 м3/сут Водопроводная насосная станция по ул. Мончегорская автозаводского района. ТНС-29. сметы 173/10-1;046/05-3.1 Том 5 Производительность 2400 м3/сут
117 | Реконструкция (модернизация) насосных станций в городе Нижний Новгород. ВНС по адресу: Нижегородская обл., г.Н.Новгород, ул.Тропинина, 55а (Инв. 110300) | Повышение надежности работы водопроводных сетей и сооружений. Снижение эксплуатационных затрат | м3/сут | 2160 |  | 2019-2025 | 5722.3871 | п.52 | Модернизация водопроводных насосных станций (ВНС) с установкой частотно- регулируемого привода" (ВНС ул. Федосеенко, 102) Технорабочий проект АУВБ.425285.В01 "Станция управления ВНС ОАО "НВ" Производительность 4800 м3/сут Водопроводная насосная станция по ул. Мончегорская автозаводского района. ТНС-29. сметы 173/10-1;046/05-3.1 Том 5 Производительность 2400 м3/сут
118 | ВНС ул. Тимирязева, 3в | Повышение надежности работы водопроводных сетей и сооружений. Снижение эксплуатационных затрат | м3/сут | 2400 |  |  | 618 | п.52 | Модернизация водопроводных насосных станций (ВНС) с установкой частотно- регулируемого привода" (ВНС ул. Федосеенко, 102) Технорабочий проект АУВБ.425285.В01 "Станция управления ВНС ОАО "НВ" Производительность 4800 м3/сут Водопроводная насосная станция по ул. Мончегорская автозаводского района. ТНС-29. сметы 173/10-1;046/05-3.1 Том 5 Производительность 2400 м3/сут
119 | ВНС ЦТП-67 ул. Рокосовского 8а; | Повышение надежности работы водопроводных сетей и сооружений. Снижение эксплуатационных затрат | м3/сут | 2160 |  | 2019-2026 | 12768 | п.52 | Модернизация водопроводных насосных станций (ВНС) с установкой частотно- регулируемого привода" (ВНС ул. Федосеенко, 102) Технорабочий проект АУВБ.425285.В01 "Станция управления ВНС ОАО "НВ" Производительность 4800 м3/сут Водопроводная насосная станция по ул. Мончегорская автозаводского района. ТНС-29. сметы 173/10-1;046/05-3.1 Том 5 Производительность 2400 м3/сут
120 | ВНС ул. 1-я Оранжерейная 44б | Повышение надежности работы водопроводных сетей и сооружений. Снижение эксплуатационных затрат | м3/сут | 1200 |  | 2019-2026 | 7768 | п.52 | Модернизация водопроводных насосных станций (ВНС) с установкой частотно- регулируемого привода" (ВНС ул. Федосеенко, 102) Технорабочий проект АУВБ.425285.В01 "Станция управления ВНС ОАО "НВ" Производительность 4800 м3/сут Водопроводная насосная станция по ул. Мончегорская автозаводского района. ТНС-29. сметы 173/10-1;046/05-3.1 Том 5 Производительность 2400 м3/сут
121 | ВНС ул. Краснозвездная, 4 | Повышение надежности работы водопроводных сетей и сооружений. Снижение эксплуатационных затрат | м3/сут | 2160 |  |  | 610 | п.52 | Модернизация водопроводных насосных станций (ВНС) с установкой частотно- регулируемого привода" (ВНС ул. Федосеенко, 102) Технорабочий проект АУВБ.425285.В01 "Станция управления ВНС ОАО "НВ" Производительность 4800 м3/сут Водопроводная насосная станция по ул. Мончегорская автозаводского района. ТНС-29. сметы 173/10-1;046/05-3.1 Том 5 Производительность 2400 м3/сут
122 | ВНС ул.Кулибина 15/1 - 15/2; |  | м3/сут |  |  | 2026 | 6265 | п.53 | Модернизация водопроводных насосных станций (ВНС) с установкой частотно- регулируемого привода" (ВНС ул. Федосеенко, 102) Технорабочий проект АУВБ.425285.В01 "Станция управления ВНС ОАО "НВ" Производительность 4800 м3/сут Водопроводная насосная станция по ул. Мончегорская автозаводского района. ТНС-29. сметы 173/10-1;046/05-3.1 Том 5 Производительность 2400 м3/сут
123 | ВНС пр. Гагарина, 64а (бойлерная) | Повышение надежности работы водопроводных сетей и сооружений. Снижение эксплуатационных затрат | м3/сут | 2160 |  |  | 198 | п.52 | Модернизация водопроводных насосных станций (ВНС) с установкой частотно- регулируемого привода" (ВНС ул. Федосеенко, 102) Технорабочий проект АУВБ.425285.В01 "Станция управления ВНС ОАО "НВ" Производительность 4800 м3/сут Водопроводная насосная станция по ул. Мончегорская автозаводского района. ТНС-29. сметы 173/10-1;046/05-3.1 Том 5 Производительность 2400 м3/сут
124 | ВНС ЦТП-145 ул.Родионова 182а | Повышение надежности работы водопроводных сетей и сооружений. Снижение эксплуатационных затрат | м3/сут | 2400 |  | 2019-2026 | 6961 | п.52 | Модернизация водопроводных насосных станций (ВНС) с установкой частотно- регулируемого привода" (ВНС ул. Федосеенко, 102) Технорабочий проект АУВБ.425285.В01 "Станция управления ВНС ОАО "НВ" Производительность 4800 м3/сут Водопроводная насосная станция по ул. Мончегорская автозаводского района. ТНС-29. сметы 173/10-1;046/05-3.1 Том 5 Производительность 2400 м3/сут
125 | ВНС ул. Ильинская, 149 | Повышение надежности работы водопроводных сетей и сооружений. Снижение эксплуатационных затрат | м3/сут | 1080 |  |  | 1113 | п.52 | Модернизация водопроводных насосных станций (ВНС) с установкой частотно- регулируемого привода" (ВНС ул. Федосеенко, 102) Технорабочий проект АУВБ.425285.В01 "Станция управления ВНС ОАО "НВ" Производительность 4800 м3/сут Водопроводная насосная станция по ул. Мончегорская автозаводского района. ТНС-29. сметы 173/10-1;046/05-3.1 Том 5 Производительность 2400 м3/сут
126 | ВНС пер. Камчатский 2в; | Повышение надежности работы водопроводных сетей и сооружений. Снижение эксплуатационных затрат | м3/сут | 600 |  | 2019-2027 | 7458 | п.52 | Модернизация водопроводных насосных станций (ВНС) с установкой частотно- регулируемого привода" (ВНС ул. Федосеенко, 102) Технорабочий проект АУВБ.425285.В01 "Станция управления ВНС ОАО "НВ" Производительность 4800 м3/сут Водопроводная насосная станция по ул. Мончегорская автозаводского района. ТНС-29. сметы 173/10-1;046/05-3.1 Том 5 Производительность 2400 м3/сут
127 | Реконструкция (модернизация) насосных станций в городе Нижний Новгород. ВНС по адресу: Нижегородская обл., г.Н.Новгород, ул.Электровозная, 16в (Инв. 110299) | Повышение надежности работы водопроводных сетей и сооружений. Снижение эксплуатационных затрат | м3/сут | 2160 |  | 2019-2027 | 3960.8612 | п.52 | Модернизация водопроводных насосных станций (ВНС) с установкой частотно- регулируемого привода" (ВНС ул. Федосеенко, 102) Технорабочий проект АУВБ.425285.В01 "Станция управления ВНС ОАО "НВ" Производительность 4800 м3/сут Водопроводная насосная станция по ул. Мончегорская автозаводского района. ТНС-29. сметы 173/10-1;046/05-3.1 Том 5 Производительность 2400 м3/сут
128 | ВНС ЦТП ул. Касимовская 17; | Повышение надежности работы водопроводных сетей и сооружений. Снижение эксплуатационных затрат | м3/сут | 2160 |  | 2019-2026 | 8470 | п.52 | Модернизация водопроводных насосных станций (ВНС) с установкой частотно- регулируемого привода" (ВНС ул. Федосеенко, 102) Технорабочий проект АУВБ.425285.В01 "Станция управления ВНС ОАО "НВ" Производительность 4800 м3/сут Водопроводная насосная станция по ул. Мончегорская автозаводского района. ТНС-29. сметы 173/10-1;046/05-3.1 Том 5 Производительность 2400 м3/сут
129 | ВНС ул. Московское шоссе, 110 (в подвале ж/дома) | Повышение надежности работы водопроводных сетей и сооружений. Снижение эксплуатационных затрат | м3/сут | 2160 |  |  | 610 | п.52 | Модернизация водопроводных насосных станций (ВНС) с установкой частотно- регулируемого привода" (ВНС ул. Федосеенко, 102) Технорабочий проект АУВБ.425285.В01 "Станция управления ВНС ОАО "НВ" Производительность 4800 м3/сут Водопроводная насосная станция по ул. Мончегорская автозаводского района. ТНС-29. сметы 173/10-1;046/05-3.1 Том 5 Производительность 2400 м3/сут
130 | ВНС ул. Аэродромная, 28 | Повышение надежности работы водопроводных сетей и сооружений. Снижение эксплуатационных затрат | м3/сут | 2160 |  | 2015-2018 | 454 | п.52 | Модернизация водопроводных насосных станций (ВНС) с установкой частотно- регулируемого привода" (ВНС ул. Федосеенко, 102) Технорабочий проект АУВБ.425285.В01 "Станция управления ВНС ОАО "НВ" Производительность 4800 м3/сут Водопроводная насосная станция по ул. Мончегорская автозаводского района. ТНС-29. сметы 173/10-1;046/05-3.1 Том 5 Производительность 2400 м3/сут
131 | ВНС в ЦТП ул. Заречная, 1 (в ЦТП) | Повышение надежности работы водопроводных сетей и сооружений. Снижение эксплуатационных затрат | м3/сут | 3360 |  | 2015-2018 | 1134 | п.52 | Модернизация водопроводных насосных станций (ВНС) с установкой частотно- регулируемого привода" (ВНС ул. Федосеенко, 102) Технорабочий проект АУВБ.425285.В01 "Станция управления ВНС ОАО "НВ" Производительность 4800 м3/сут Водопроводная насосная станция по ул. Мончегорская автозаводского района. ТНС-29. сметы 173/10-1;046/05-3.1 Том 5 Производительность 2400 м3/сут
132 | ВНС в котельной ул.Путейская 31а | Повышение надежности работы водопроводных сетей и сооружений. Снижение эксплуатационных затрат | м3/сут | 480 |  | 2019-2026 | 11878 | п.52 | Модернизация водопроводных насосных станций (ВНС) с установкой частотно- регулируемого привода" (ВНС ул. Федосеенко, 102) Технорабочий проект АУВБ.425285.В01 "Станция управления ВНС ОАО "НВ" Производительность 4800 м3/сут Водопроводная насосная станция по ул. Мончегорская автозаводского района. ТНС-29. сметы 173/10-1;046/05-3.1 Том 5 Производительность 2400 м3/сут
133 | ВНС ул. Путейская 9 | Повышение надежности работы водопроводных сетей и сооружений. Снижение эксплуатационных затрат | м3/сут | 2160 |  | 2019 | 2679.1986 | п.52 | Модернизация водопроводных насосных станций (ВНС) с установкой частотно- регулируемого привода" (ВНС ул. Федосеенко, 102) Технорабочий проект АУВБ.425285.В01 "Станция управления ВНС ОАО "НВ" Производительность 4800 м3/сут Водопроводная насосная станция по ул. Мончегорская автозаводского района. ТНС-29.
134 | Реконструкция (модернизация) насосных станций в городе Нижний Новгород. Модернизация оборудования ВНС в ЦТП по адресу: Нижегородская обл., г.Н.Новгород, ул.Московское шоссе, 219 | Повышение надежности работы водопроводных сетей и сооружений. Снижение эксплуатационных затрат | м3/сут | 1200 |  | 2019-2025 | 3644.45 | п.52 | Модернизация водопроводных насосных станций (ВНС) с установкой частотно- регулируемого привода" (ВНС ул. Федосеенко, 102) Технорабочий проект АУВБ.425285.В01 "Станция управления ВНС ОАО "НВ" Производительность 4800 м3/сут Водопроводная насосная станция по ул. Мончегорская автозаводского района. ТНС-29. сметы 173/10-1;046/05-3.1 Том 5 Производительность 2400 м3/сут
135 | Модернизация ВНС по адресу: Нижегородская обл., г. Н.Новгород, Московский район, ул. Люкина, 7б (инв.№ 110193) | Повышение надежности работы водопроводных сетей и сооружений. Снижение эксплуатационных затрат | м3/сут | 2160 |  | 2019-2025 | 10944 | п.52 | Модернизация водопроводных насосных станций (ВНС) с установкой частотно- регулируемого привода" (ВНС ул. Федосеенко, 102) Технорабочий проект АУВБ.425285.В01 "Станция управления ВНС ОАО "НВ" Производительность 4800 м3/сут Водопроводная насосная станция по ул. Мончегорская автозаводского района. ТНС-29. сметы 173/10-1;046/05-3.1 Том 5 Производительность 2400 м3/сут
136 | ВНС ул. Красных зорь 5б; | Повышение надежности работы водопроводных сетей и сооружений. Снижение эксплуатационных затрат | м3/сут | 2400 |  | 2019-2026 | 7960 | п.52 | Модернизация водопроводных насосных станций (ВНС) с установкой частотно- регулируемого привода" (ВНС ул. Федосеенко, 102) Технорабочий проект АУВБ.425285.В01 "Станция управления ВНС ОАО "НВ" Производительность 4800 м3/сут Водопроводная насосная станция по ул. Мончегорская автозаводского района. ТНС-29. сметы 173/10-1;046/05-3.1 Том 5 Производительность 2400 м3/сут
137 | ВНС ул.Героя Рябцева 23а; | Повышение надежности работы водопроводных сетей и сооружений. Снижение эксплуатационных затрат | м3/сут | 480 |  | 2019-2026 | 9402 | п.52 | Модернизация водопроводных насосных станций (ВНС) с установкой частотно- регулируемого привода" (ВНС ул. Федосеенко, 102) Технорабочий проект АУВБ.425285.В01 "Станция управления ВНС ОАО "НВ" Производительность 4800 м3/сут Водопроводная насосная станция по ул. Мончегорская автозаводского района. ТНС-29. сметы 173/10-1;046/05-3.1 Том 5 Производительность 2400 м3/сут
138 | ВНС в ЦТП ул. Народная, 48а (в ЦТП) | Повышение надежности работы водопроводных сетей и сооружений. Снижение эксплуатационных затрат | м3/сут | 480 |  |  | 1236 | п.52 | Модернизация водопроводных насосных станций (ВНС) с установкой частотно- регулируемого привода" (ВНС ул. Федосеенко, 102) Технорабочий проект АУВБ.425285.В01 "Станция управления ВНС ОАО "НВ" Производительность 4800 м3/сут Водопроводная насосная станция по ул. Мончегорская автозаводского района. ТНС-29. сметы 173/10-1;046/05-3.1 Том 5 Производительность 2400 м3/сут
139 | Реконструкция (модернизация) насосных станций в городе Нижний Новгород. ВНС по адресу: Нижегородская обл., г.Н.Новгород, ул.Циолковского, 46 (Сатурн) (Инв. 110187) | Повышение надежности работы водопроводных сетей и сооружений. Снижение эксплуатационных затрат | м3/сут | 600 |  | 2019-2025 | 16004.1 | п.52 | Модернизация водопроводных насосных станций (ВНС) с установкой частотно- регулируемого привода" (ВНС ул. Федосеенко, 102) Технорабочий проект АУВБ.425285.В01 "Станция управления ВНС ОАО "НВ" Производительность 4800 м3/сут Водопроводная насосная станция по ул. Мончегорская автозаводского района. ТНС-29. сметы 173/10-1;046/05-3.1 Том 5 Производительность 2400 м3/сут
140 | Реконструкция (модернизация) насосных станций в городе Нижний Новгород. ВНС по адресу: Нижегородская обл., г. Н.Новгород, ул. Гвардейцев, 16а (Инв. 110229) | Повышение надежности работы водопроводных сетей и сооружений. Снижение эксплуатационных затрат | м3/сут | 1080 |  | 2019-2025 | 8471.77 | п.52 | Модернизация водопроводных насосных станций (ВНС) с установкой частотно- регулируемого привода" (ВНС ул. Федосеенко, 102) Технорабочий проект АУВБ.425285.В01 "Станция управления ВНС ОАО "НВ" Производительность 4800 м3/сут Водопроводная насосная станция по ул. Мончегорская автозаводского района. ТНС-29. сметы 173/10-1;046/05-3.1 Том 5 Производительность 2400 м3/сут
141 | Модернизация ВНС по адресу: Нижегородская обл., г. Н.Новгород, Московский район, ул. Березовская,65а (инв.№ 110231) | Повышение надежности работы водопроводных сетей и сооружений. Снижение эксплуатационных затрат | м3/сут | 480 |  | 2019-2025 | 15224 | п.52 | Модернизация водопроводных насосных станций (ВНС) с установкой частотно- регулируемого привода" (ВНС ул. Федосеенко, 102) Технорабочий проект АУВБ.425285.В01 "Станция управления ВНС ОАО "НВ" Производительность 4800 м3/сут Водопроводная насосная станция по ул. Мончегорская автозаводского района. ТНС-29. сметы 173/10-1;046/05-3.1 Том 5 Производительность 2400 м3/сут
142 | ВНС ул. Березовская, 75б | Повышение надежности работы водопроводных сетей и сооружений. Снижение эксплуатационных затрат | м3/сут | 480 |  | 2015-2018 | 4536 | п.52 | Модернизация водопроводных насосных станций (ВНС) с установкой частотно- регулируемого привода" (ВНС ул. Федосеенко, 102) Технорабочий проект АУВБ.425285.В01 "Станция управления ВНС ОАО "НВ" Производительность 4800 м3/сут Водопроводная насосная станция по ул. Мончегорская автозаводского района. ТНС-29. сметы 173/10-1;046/05-3.1 Том 5 Производительность 2400 м3/сут
143 | ВНС ул. Березовская, 82 (в ЦТП) | Повышение надежности работы водопроводных сетей и сооружений. Снижение эксплуатационных затрат | м3/сут | 480 |  |  | 2473 | п.52 | Модернизация водопроводных насосных станций (ВНС) с установкой частотно- регулируемого привода" (ВНС ул.Федосеенко, 102) Технорабочий проект АУВБ.425285.В01 "Станция управления ВНС ОАО "НВ" Производительность 4800 м3/сут Водопроводная насосная станция по ул. Мончегорская автозаводского района. ТНС-29. сметы 173/10-1;046/05-3.1 Том 5 Производительность 2400 м3/сут
144 | Модернизация ВНС по адресу: Нижегородская обл., г. Н.Новгород, Московский район, ул. Березовская, 96а (инв.№ 110245) | Повышение надежности работы водопроводных сетей и сооружений. Снижение эксплуатационных затрат | м3/сут | 600 |  | 2019-2025 | 12663 | п.52 | Модернизация водопроводных насосных станций (ВНС) с установкой частотно- регулируемого привода" (ВНС ул. Федосеенко, 102) Технорабочий проект АУВБ.425285.В01 "Станция управления ВНС ОАО "НВ" Производительность 4800 м3/сут Водопроводная насосная станция по ул. Мончегорская автозаводского района. ТНС-29. сметы 173/10-1;046/05-3.1 Том 5 Производительность 2400 м3/сут
145 | ВНС ул. Березовская, 102г | Повышение надежности работы водопроводных сетей и сооружений. Снижение эксплуатационных затрат | м3/сут | 600 |  | 2015-2018 | 2268 | п.52 | Модернизация водопроводных насосных станций (ВНС) с установкой частотно- регулируемого привода" (ВНС ул. Федосеенко, 102) Технорабочий проект АУВБ.425285.В01 "Станция управления ВНС ОАО "НВ" Производительность 4800 м3/сут Водопроводная насосная станция по ул. Мончегорская автозаводского района. ТНС-29. сметы 173/10-1;046/05-3.1 Том 5 Производительность 2400 м3/сут
146 | ВНС ул. Березовская, 110а | Повышение надежности работы водопроводных сетей и сооружений. Снижение эксплуатационных затрат | м3/сут | 1200 |  |  | 2197 | п.52 | Модернизация водопроводных насосных станций (ВНС) с установкой частотно- регулируемого привода" (ВНС ул. Федосеенко, 102) Технорабочий проект АУВБ.425285.В01 "Станция управления ВНС ОАО "НВ" Производительность 4800 м3/сут Водопроводная насосная станция по ул. Мончегорская автозаводского района. ТНС-29. сметы 173/10-1;046/05-3.1 Том 5 Производительность 2400 м3/сут
147 | ВНС ул. Московское шоссе, 193а | Повышение надежности работы водопроводных сетей и сооружений. Снижение эксплуатационных затрат | м3/сут | 2160 |  |  | 2473 | п.52 | Модернизация водопроводных насосных станций (ВНС) с установкой частотно- регулируемого привода" (ВНС ул. Федосеенко, 102) Технорабочий проект АУВБ.425285.В01"Станция управления ВНС ОАО "НВ" Производительность 4800 м3/сут Водопроводная насосная станция по ул. Мончегорская автозаводского района. ТНС-29. сметы 173/10-1;046/05-3.1 Том 5 Производительность 2400 м3/сут
148 | ВНС ул. Московское шоссе, 205в | Повышение надежности работы водопроводных сетей и сооружений. Снижение эксплуатационных затрат | м3/сут | 600 |  |  | 2441 | п.52 | Модернизация водопроводных насосных станций (ВНС) с установкой частотно- регулируемого привода" (ВНС ул. Федосеенко, 102) Технорабочий проект АУВБ.425285.В01 "Станция управления ВНС ОАО "НВ" Производительность 4800 м3/сут Водопроводная насосная станция по ул. Мончегорская автозаводского района. ТНС-29. сметы 173/10-1;046/05-3.1 Том 5 Производительность 2400 м3/сут
149 | ВНС ул. Московское шоссе, 139в | Повышение надежности работы водопроводных сетей и сооружений. Снижение эксплуатационных затрат | м3/сут | 192 |  |  | 2473 | п.52 | Модернизация водопроводных насосных станций (ВНС) с установкой частотно- регулируемого привода" (ВНС ул. Федосеенко, 102) Технорабочий проект АУВБ.425285.В01 "Станция управления ВНС ОАО "НВ" Производительность 4800 м3/сут Водопроводная насосная станция по ул. Мончегорская автозаводского района. ТНС-29. сметы 173/10-1;046/05-3.1 Том 5 Производительность 2400 м3/сут
150 | ВНС ул. П. Орлова, 7а | Повышение надежности работы водопроводных сетей и сооружений. Снижение эксплуатационных затрат | м3/сут | 600 |  | 2015-2018 | 2041 | п.52 | Модернизация водопроводных насосных станций (ВНС) с установкой частотно- регулируемого привода" (ВНС ул. Федосеенко, 102) Технорабочий проект АУВБ.425285.В01 "Станция управления ВНС ОАО "НВ" Производительность 4800 м3/сут Водопроводная насосная станция по ул. Мончегорская автозаводского района. ТНС-29. сметы 173/10-1;046/05-3.1 Том 5 Производительность 2400 м3/сут
151 | ВНС ул. Страж революции, 15а | Повышение надежности работы водопроводных сетей и сооружений. Снижение эксплуатационных затрат | м3/сут | 192 |  | 2015-2018 | 6805 | п.52 | Модернизация водопроводных насосных станций (ВНС) с установкой частотно- регулируемого привода" (ВНС ул. Федосеенко, 102) Технорабочий проект АУВБ.425285.В01 "Станция управления ВНС ОАО "НВ" Производительность 4800 м3/сут Водопроводная насосная станция по ул. Мончегорская автозаводского района. ТНС-29. сметы 173/10-1;046/05-3.1 Том 5 Производительность 2400 м3/сут
152 | ВНС ул. Коминтерна, 16а | Повышение надежности работы водопроводных сетей и сооружений. Снижение эксплуатационных затрат | м3/сут | 600 |  | 2015-2018 | 4536 | п.52 | Модернизация водопроводных насосных станций (ВНС) с установкой частотно- регулируемого привода" (ВНС ул. Федосеенко, 102) Технорабочий проект АУВБ.425285.В01 "Станция управления ВНС ОАО "НВ" Производительность 4800 м3/сут Водопроводная насосная станция по ул. Мончегорская автозаводского района. ТНС-29. сметы 173/10-1;046/05-3.1 Том 5 Производительность 2400 м3/сут
153 | ВНС Народная 38 | Повышение надежности работы водопроводных сетей и сооружений. Снижение эксплуатационных затрат | м3/сут | 1080 |  | 2019 | 4465.1396 | п.52 | Модернизация водопроводных насосных станций (ВНС) с установкой частотно- регулируемого привода" (ВНС ул. Федосеенко, 102) Технорабочий проект АУВБ.425285.В01 "Станция управления ВНС ОАО "НВ" Производительность 4800 м3/сут Водопроводная насосная станция по ул. Мончегорская автозаводского района. ТНС-29. сметы 173/10-1;046/05-3.1 Том 5 Производительность 2400 м3/сут
154 | Реконструкция (модернизация) насосных станций в городе Нижний Новгород. ВНС по адресу: Нижегородская область, г. Н. Новгород, Московский район, ул. Куйбышева, д. 57б (Инв. 90540333) | Повышение надежности работы водопроводных сетей и сооружений. Снижение эксплуатационных затрат | м3/сут | 1080 |  | 2019-2025 | 5700.67 | п.52 | Модернизация водопроводных насосных станций (ВНС) с установкой частотно- регулируемого привода" (ВНС ул. Федосеенко, 102) Технорабочий проект АУВБ.425285.В01 "Станция управления ВНС ОАО "НВ" Производительность 4800 м3/сут Водопроводная насосная станция по ул. Мончегорская автозаводского района. ТНС-29. сметы 173/10-1;046/05-3.1 Том 5 Производительность 2400 м3/сут
155 | Реконструкция (модернизация) насосных станций в городе Нижний Новгород. ВНС по адресу: Нижегородская область, г. Н. Новгород, Московский район, ул. Куйбышева, д. 2А (Инв. 110244) | Повышение надежности работы водопроводных сетей и сооружений. Снижение эксплуатационных затрат | м3/сут | 600 |  | 2019-2025 | 5746.71 | п.52 | Модернизация водопроводных насосных станций (ВНС) с установкой частотно- регулируемого привода" (ВНС ул. Федосеенко, 102) Технорабочий проект АУВБ.425285.В01 "Станция управления ВНС ОАО "НВ" Производительность 4800 м3/сут Водопроводная насосная станция по ул. Мончегорская автозаводского района. ТНС-29. сметы 173/10-1;046/05-3.1 Том 5 Производительность 2400 м3/сут
156 | ВНС ул. М. Казакова, 6в | Повышение надежности работы водопроводных сетей и сооружений. Снижение эксплуатационных затрат | м3/сут | 480 |  |  | 2197 | п.52 | Модернизация водопроводных насосных станций (ВНС) с установкой частотно- регулируемого привода" (ВНС ул. Федосеенко, 102) Технорабочий проект АУВБ.425285.В01 "Станция управления ВНС ОАО "НВ" Производительность 4800 м3/сут Водопроводная насосная станция по ул. Мончегорская автозаводского района. ТНС-29. сметы 173/10-1;046/05-3.1 Том 5 Производительность 2400 м3/сут
157 | Реконструкция (модернизация) насосных станций в городе Нижний Новгород. ВНС по адресу: Нижегородская обл., г.Н.Новгород, ул.Шимборского, 5а (Инв. 1110062) | Повышение надежности работы водопроводных сетей и сооружений. Снижение эксплуатационных затрат | м3/сут | 1200 |  | 2019-2025 | 8092.67 | п.52 | Модернизация водопроводных насосных станций (ВНС) с установкой частотно- регулируемого привода" (ВНС ул. Федосеенко, 102) Технорабочий проект АУВБ.425285.В01 "Станция управления ВНС ОАО "НВ" Производительность 4800 м3/сут Водопроводная насосная станция по ул. Мончегорская автозаводского района. ТНС-29. сметы 173/10-1;046/05-3.1 Том 5 Производительность 2400 м3/сут
158 | ВНС ул. Героев космоса, 10а | Повышение надежности работы водопроводных сетей и сооружений. Снижение эксплуатационных затрат | м3/сут | 1200 |  |  | 1099 | п.52 | Модернизация водопроводных насосных станций (ВНС) с установкой частотно- регулируемого привода" (ВНС ул. Федосеенко, 102) Технорабочий проект АУВБ.425285.В01 "Станция управления ВНС ОАО "НВ" Производительность 4800 м3/сут Водопроводная насосная станция по ул. Мончегорская автозаводского района. ТНС-29. сметы 173/10-1;046/05-3.1 Том 5 Производительность 2400 м3/сут
159 | ВНС ул. Юбилейный, 19а | Повышение надежности работы водопроводных сетей и сооружений. Снижение эксплуатационных затрат | м3/сут | 4800 |  |  | 1099 | п.52 | Модернизация водопроводных насосных станций (ВНС) с установкой частотно- регулируемого привода" (ВНС ул. Федосеенко, 102) Технорабочий проект АУВБ.425285.В01 "Станция управления ВНС ОАО "НВ" Производительность 4800 м3/сут Водопроводная насосная станция по ул. Мончегорская автозаводского района. ТНС-29. сметы 173/10-1;046/05-3.1 Том 5 Производительность 2400 м3/сут
160 | Реконструкция (модернизация) насосных станций в городе Нижний Новгород. Модернизация оборудования ВНС в котельной по адресу: Нижегородская обл., г.Н.Новгород, ул.Пугачева, 2 | Повышение надежности работы водопроводных сетей и сооружений. Снижение эксплуатационных затрат | м3/сут | 2400 |  | 2019-2025 | 9108.7729 | п.52 | Модернизация водопроводных насосных станций (ВНС) с установкой частотно-регулируемого привода" (ВНС ул. Федосеенко, 102) Технорабочий проект АУВБ.425285.В01 "Станция управления ВНС ОАО "НВ" Производительность 4800 м3/сут Водопроводная насосная станция по ул. Мончегорская автозаводского района. ТНС-29. сметы 173/10-1;046/05-3.1 Том 5 Производительность 2400 м3/сут
161 | Реконструкция (модернизация) насосных станций в городе Нижний Новгород. ВНС по адресу: Нижегородская обл., г.Н.Новгород, ул.Н. Рыбакова, 9а (Инв.№ 110200) | Повышение надежности работы водопроводных сетей и сооружений. Снижение эксплуатационных затрат | м3/сут | 2400 |  | 2019-2025 | 4584.7335 | п.52 | Модернизация водопроводных насосных станций (ВНС) с установкой частотно- регулируемого привода" (ВНС ул. Федосеенко, 102) Технорабочий проект АУВБ.425285.В01 "Станция управления ВНС ОАО "НВ" Производительность 4800 м3/сут Водопроводная насосная станция по ул. Мончегорская автозаводского района. ТНС-29. сметы 173/10-1;046/05-3.1 Том 5 Производительность 2400 м3/сут
162 | Реконструкция ВНС по адресу: Нижегородская область, г. Н. Новгород, Сормовский район, кв. Энгельса, 15а | Повышение надежности работы водопроводных сетей и сооружений. Снижение эксплуатационных затрат | м3/сут | 2160 |  | 2019-2025 | 13182.37 | п.52 | Модернизация водопроводных насосных станций (ВНС) с установкой частотно- регулируемого привода" (ВНС ул.Федосеенко, 102) Технорабочий проект АУВБ.425285.В01 "Станция управления ВНС ОАО "НВ" Производительность 4800 м3/сут Водопроводная насосная станция по ул. Мончегорская автозаводского района. ТНС-29. сметы 173/10-1;046/05-3.1 Том 5 Производительность 2400 м3/сут
163 | ВНС ул. Дм. Павлова, 3а | Повышение надежности работы водопроводных сетей и сооружений. Снижение эксплуатационных затрат | м3/сут | 2400 |  |  | 2473 | п.52 | Модернизация водопроводных насосных станций (ВНС) с установкой частотно- регулируемого привода" (ВНС ул. Федосеенко, 102) Технорабочий проект АУВБ.425285.В01 "Станция управления ВНС ОАО "НВ" Производительность 4800 м3/сут Водопроводная насосная станция по ул. Мончегорская автозаводского района. ТНС-29. сметы 173/10-1;046/05-3.1 Том 5 Производительность 2400 м3/сут
164 | ВНС ул. Замкнутая, 4а ( механическая мастерская) | Повышение надежности работы водопроводных сетей и сооружений. Снижение эксплуатационных затрат | м3/сут | 2400 |  |  | 1221 | п.52 | Модернизация водопроводных насосных станций (ВНС) с установкой частотно- регулируемого привода" (ВНС ул. Федосеенко, 102) Технорабочий проект АУВБ.425285.В01 "Станция управления ВНС ОАО "НВ" Производительность 4800 м3/сут Водопроводная насосная станция по ул. Мончегорская автозаводского района. ТНС-29. сметы 173/10-1;046/05-3.1 Том 5 Производительность 2400 м3/сут
165 | Модернизация ВНС по адресу: Нижегородская обл., г. Н.Новгород, Сормовский район, пр.Союзный, 43 (инв.№ 110216) | Повышение надежности работы водопроводных сетей и сооружений. Снижение эксплуатационных затрат | м3/сут | 2400 |  | 2019-2025 | 10802 | п.52 | Модернизация водопроводных насосных станций (ВНС) с установкой частотно- регулируемого привода" (ВНС ул. Федосеенко, 102) Технорабочий проект АУВБ.425285.В01 "Станция управления ВНС ОАО "НВ" Производительность 4800 м3/сут Водопроводная насосная станция по ул. Мончегорская автозаводского района. ТНС-29. сметы 173/10-1;046/05-3.1 Том 5 Производительность 2400 м3/сут
166 | ВНС ул. Островского, 4а | Повышение надежности работы водопроводных сетей и сооружений. Снижение эксплуатационных затрат | м3/сут | 2160 |  |  | 1021 | п.52 | Модернизация водопроводных насосных станций (ВНС) с установкой частотно- регулируемого привода" (ВНС ул. Федосеенко, 102) Технорабочий проект АУВБ.425285.В01 "Станция управления ВНС ОАО "НВ" Производительность 4800 м3/сут Водопроводная насосная станция по ул. Мончегорская автозаводского района. ТНС-29. сметы 173/10-1;046/05-3.1 Том 5 Производительность 2400 м3/сут
167 | ВНС ул. Федосеенко, 13а (в ЦТП) | Повышение надежности работы водопроводных сетей и сооружений. Снижение эксплуатационных затрат | м3/сут | 7200 |  |  | 2441 | п.52 | Модернизация водопроводных насосных станций (ВНС) с установкой частотно- регулируемого привода" (ВНС ул. Федосеенко, 102) Технорабочий проект АУВБ.425285.В01"Станция управления ВНС ОАО "НВ" Производительность 4800 м3/сут Водопроводная насосная станция по ул. Мончегорская автозаводского района. ТНС-29. сметы 173/10-1;046/05-3.1 Том 5 Производительность 2400 м3/сут
168 | ВНС в кот. Циалковского ул. Коперника, 1а (в котельной) | Повышение надежности работы водопроводных сетей и сооружений. Снижение эксплуатационных затрат | м3/сут | 2160 |  |  | 2349 | п.52 | Модернизация водопроводных насосных станций (ВНС) с установкой частотно- регулируемого привода" (ВНС ул. Федосеенко, 102) Технорабочий проект АУВБ.425285.В01 "Станция управления ВНС ОАО "НВ" Производительность 4800 м3/сут Водопроводная насосная станция по ул. Мончегорская автозаводского района. ТНС-29. сметы 173/10-1;046/05-3.1 Том 5 Производительность 2400 м3/сут
169 | Реконструкция ВНС по адресу: Нижегородская область, г. Н.Новгород, Сормовский р-н, ул. Федосеенко, 102 | Повышение надежности работы водопроводных сетей и сооружений. Снижение эксплуатационных затрат | м3/сут | 1080 |  | 2019-2025 | 11474.7 | п.52 | Модернизация водопроводных насосных станций (ВНС) с установкой частотно- регулируемого привода" (ВНС ул. Федосеенко, 102) Технорабочий проект АУВБ.425285.В01 "Станция управления ВНС ОАО "НВ" Производительность 4800 м3/сут Водопроводная насосная станция по ул. Мончегорская автозаводского района. ТНС-29. сметы 173/10-1;046/05-3.1 Том 5 Производительность 2400 м3/сут
170 | Реконструкция (модернизация) насосных станций в городе Нижний Новгород. ВНС по адресу: Нижегородская область, г. Н. Новгород, Советский район, проспект Гагарина, д. 21, корп. 14 (Инв. 110333) | Повышение надежности работы водопроводных сетей и сооружений. Снижение эксплуатационных затрат | м3/сут | 1080 |  | 2019-2025 | 5812.39 | п.52 | Модернизация водопроводных насосных станций (ВНС) с установкой частотно- регулируемого привода" (ВНС ул. Федосеенко, 102) Технорабочий проект АУВБ.425285.В01 "Станция управления ВНС ОАО "НВ" Производительность 4800 м3/сут Водопроводная насосная станция по ул. Мончегорская автозаводского района. ТНС-29. сметы 173/10-1;046/05-3.1 Том 5 Производительность 2400 м3/сут
171 | ВНС пр. Гагарина 5; | Повышение надежности работы водопроводных сетей и сооружений. Снижение эксплуатационных затрат | м3/сут | 4800 |  | 2019-2026 | 7817 | п.52 | Модернизация водопроводных насосных станций (ВНС) с установкой частотно- регулируемого привода" (ВНС ул. Федосеенко, 102) Технорабочий проект АУВБ.425285.В01 "Станция управления ВНС ОАО "НВ" Производительность 4800 м3/сут Водопроводная насосная станция по ул. Мончегорская автозаводского района. ТНС-29. сметы 173/10-1;046/05-3.1 Том 5 Производительность 2400 м3/сут
172 | ВНС ул. Мельникова – Печёрская, 1б | Повышение надежности работы водопроводных сетей и сооружений. Снижение эксплуатационных затрат | м3/сут | 1200 |  |  | 1099 | п.52 | Модернизация водопроводных насосных станций (ВНС) с установкой частотно- регулируемого привода" (ВНС ул. Федосеенко, 102) Технорабочий проект АУВБ.425285.В01 "Станция управления ВНС ОАО "НВ" Производительность 4800 м3/сут Водопроводная насосная станция по ул. Мончегорская автозаводского района. ТНС-29. сметы 173/10-1;046/05-3.1 Том 5 Производительность 2400 м3/сут
173 | ВНС Высоковская ул. Деловая, 12 | Повышение надежности работы водопроводных сетей и сооружений. Снижение эксплуатационных затрат | м3/сут | 1080 |  | 2015-2018 | 11023 | п.52 | Модернизация водопроводных насосных станций (ВНС) с установкой частотно- регулируемого привода" (ВНС ул. Федосеенко, 102) Технорабочий проект АУВБ.425285.В01 "Станция управления ВНС ОАО "НВ" Производительность 4800 м3/сут Водопроводная насосная станция по ул. Мончегорская автозаводского района. ТНС-29. сметы 173/10-1;046/05-3.1 Том 5 Производительность 2400 м3/сут
174 | Реконструкция (модернизация) насосных станций в городе Нижний Новгород. ВНС по адресу: Нижегородская область, г. Н. Новгород, Нижегородский район, ул. Родионова, д. 188б (Инв. 110315) | Повышение надежности работы водопроводных сетей и сооружений. Снижение эксплуатационных затрат | м3/сут | 2400 |  | 2019-2025 | 7820.98 | п.52 | Модернизация водопроводных насосных станций (ВНС) с установкой частотно- регулируемого привода" (ВНС ул. Федосеенко, 102) Технорабочий проект АУВБ.425285.В01 "Станция управления ВНС ОАО "НВ" Производительность 4800 м3/сут Водопроводная насосная станция по ул. Мончегорская автозаводского района. ТНС-29. сметы 173/10-1;046/05-3.1 Том 5 Производительность 2400 м3/сут
175 | ВНС Б. Покровская, 93 | Повышение надежности работы водопроводных сетей и сооружений. Снижение эксплуатационных затрат | м3/сут | 2280 |  | 2019 | 2278.211 | п.52 | Модернизация водопроводных насосных станций (ВНС) с установкой частотно- регулируемого привода" (ВНС ул. Федосеенко, 102) Технорабочий проект АУВБ.425285.В01 "Станция управления ВНС ОАО "НВ" Производительность 4800 м3/сут Водопроводная насосная станция по ул. Мончегорская автозаводского района. ТНС-29. сметы 173/10-1;046/05-3.1 Том 5 Производительность 2400 м3/сут
176 | ВНС ул. Московское шоссе, 128в | Повышение надежности работы водопроводных сетей и сооружений. Снижение эксплуатационных затрат | м3/сут | 1080 |  |  | 1113 | п.52 | Модернизация водопроводных насосных станций (ВНС) с установкой частотно- регулируемого привода" (ВНС ул. Федосеенко, 102) Технорабочий проект АУВБ.425285.В01 "Станция управления ВНС ОАО "НВ" Производительность 4800 м3/сут Водопроводная насосная станция по ул. Мончегорская автозаводского района. ТНС-29. сметы 173/10-1;046/05-3.1 Том 5 Производительность 2400 м3/сут
177 | ВНС ЦТП-44 ул. Невзоровых, 102 (ул.Белинского.,44) | Повышение надежности работы водопроводных сетей и сооружений. Снижение эксплуатационных затрат | м3/сут | 1080 |  |  | 2473 | п.52 | Модернизация водопроводных насосных станций (ВНС) с установкой частотно- регулируемого привода" (ВНС ул. Федосеенко, 102) Технорабочий проект АУВБ.425285.В01 "Станция управления ВНС ОАО "НВ" Производительность 4800 м3/сут Водопроводная насосная станция по ул. Мончегорская автозаводского района. ТНС-29. сметы 173/10-1;046/05-3.1 Том 5 Производительность 2400 м3/сут
178 | ВНС в ЦТП ул. Коминтерна, д.115а | Повышение надежности работы водопроводных сетей и сооружений. Снижение эксплуатационных затрат | м3/сут | 11664 |  |  | 2441 | п.52 | Модернизация водопроводных насосных станций (ВНС) с установкой частотно- регулируемого привода" (ВНС ул. Федосеенко, 102) Технорабочий проект АУВБ.425285.В01 "Станция управления ВНС ОАО "НВ" Производительность 4800 м3/сут Водопроводная насосная станция по ул. Мончегорская автозаводского района. ТНС-29. сметы 173/10-1;046/05-3.1 Том 5 Производительность 2400 м3/сут
179 | ВНС ул. Ефремова 13а; | Повышение надежности работы водопроводных сетей и сооружений. Снижение эксплуатационных затрат | м3/сут | 1080 |  | 2019-2026 | 7960 | п.52 | Модернизация водопроводных насосных станций (ВНС) с установкой частотно- регулируемого привода" (ВНС ул. Федосеенко, 102) Технорабочий проект АУВБ.425285.В01 "Станция управления ВНС ОАО "НВ" Производительность 4800 м3/сут Водопроводная насосная станция по ул. Мончегорская автозаводского района. ТНС-29. сметы 173/10-1;046/05-3.1 Том 5 Производительность 2400 м3/сут
180 | Реконструкция (модернизация) насосных станций в городе Нижний Новгород. ВНС по адресу: Нижегородская область, г. Н. Новгород, Автозаводский район, ул. Мончегорская, д. 29а (Инв.№ 1110107) | Повышение надежности работы водопроводных сетей и сооружений. Снижение эксплуатационных затрат | м3/сут | 1080 |  | 2019-2025 | 8981.38 | п.52 | Модернизация водопроводных насосных станций (ВНС) с установкой частотно- регулируемого привода" (ВНС ул. Федосеенко, 102) Технорабочий проект АУВБ.425285.В01 "Станция управления ВНС ОАО "НВ" Производительность 4800 м3/сут Водопроводная насосная станция по ул. Мончегорская автозаводского района. ТНС-29. сметы 173/10-1;046/05-3.1 Том 5 Производительность 2400 м3/сут
181 | Модернизация насосного оборудования ВНС в ЦТП-1 по адресу: Нижегородская область, г. Нижний Новгород, Канавинский район, ул. Есенина, д. 7А |  | м3/сут |  |  | 2018 | 523 |  | Утвержденная ИП Модернизация
182 | Модернизация насосного оборудования ВНС в котельной по адресу: Нижегородская область, г. Нижний Новгород, Советский район, ул. Краснозвездная, д. 12б |  | м3/сут |  |  | 2018 | 205 |  | Утвержденная ИП Модернизация
183 | Модернизация ВНС по адресу: Нижегородская область, г. Нижний Новгород, Автозаводский район, ул. Челюскинцев, д. 18 |  | м3/сут |  |  | 2018 | 330 |  | Утвержденная ИП Модернизация
184 | ВНС ул. Замкнутая 18а |  | м3/сут |  |  | 2019 | 3168 |  | Утвержденная ИП Модернизация
185 | ВНС ИБ-5 ул.Переходникова 5а; |  | м3/сут |  |  | 2026 | 13684 |  | Утвержденная ИП Модернизация | 962706.4843
Остановка/Ликвидация ВНС
186 | ВНС ул. Цветочная, 9 | Повышение надежности работы водопроводных сетей и сооружений. Снижение эксплуатационных затрат | м3/сут | 300 |  | 2020-2023 | 343.9187 | п.55 | "Модернизация канализационных насосных станций с заменой насосов и переводом их в автоматический режим" выполнение проектных работ (проектная и рабочая документация) прокладка самотечного коллектора с последующим демонтажом КНС №1" 1.2.11/10-НК Том 5
187 | ВНС Анкудиновское шоссе, 30 | Повышение надежности работы водопроводных сетей и сооружений. Снижение эксплуатационных затрат | м3/сут | 1080 |  | 2020-2023 | 1150.3347 | п.55 | "Модернизация канализационных насосных станций с заменой насосов и переводом их в автоматический режим" выполнение проектных работ (проектная и рабочая документация) прокладка самотечного коллектора с последующим демонтажом КНС №1" 1.2.11/10-НК Том 5
188 | ВНС ул. Нартова, 17 | Повышение надежности работы водопроводных сетей и сооружений. Снижение эксплуатационных затрат | м3/сут | 192 |  | 2020-2023 | 220.1079 | п.55 | "Модернизация канализационных насосных станций с заменой насосов и переводом их в автоматический режим" выполнение проектных работ (проектная и рабочая документация) прокладка самотечного коллектора с последующим демонтажом КНС №1" 1.2.11/10-НК Том 5
189 | ЦТП ул.Агрономическая, 138а | Повышение надежности работы водопроводных сетей и сооружений. Снижение эксплуатационных затрат |  |  |  | 2020-2023
190 | ВНС (ул. Березовская, д.111а) | Повышение надежности работы водопроводных сетей и сооружений. Снижение эксплуатационных затрат | м3/сут | 2400 |  | 2020-2023 | 2786.8921 | п.55 | "Модернизация канализационных насосных станций с заменой насосов и переводом их в автоматический режим" выполнение проектных работ (проектная и рабочая документация) прокладка самотечного коллектора с последующим демонтажом КНС №1" 1.2.11/10-НК Том 5
191 | ВНС (пр. Героев, д.45) | Повышение надежности работы водопроводных сетей и сооружений. Снижение эксплуатационных затрат | м3/сут | 2400 |  | 2020-2023 | 2751.3493 | п.55 | "Модернизация канализационных насосных станций с заменой насосов и переводом их в автоматический режим" выполнение проектных работ (проектная и рабочая документация) прокладка самотечного коллектора с последующим демонтажом КНС №1" 1.2.11/10-НК Том 5
192 | ВНС Анкудиновское шоссе, 26 | Повышение надежности работы водопроводных сетей и сооружений. Снижение эксплуатационных затрат | м3/сут | 600 |  | 2017-2020 | 687.84 | п.55 | "Модернизация канализационных насосных станций с заменой насосов и переводом их в автоматический режим" выполнение проектных работ (проектная и рабочая документация) прокладка самотечного коллектора с последующим демонтажом КНС №1" 1.2.11/10-НК Том 5
193 | ВНС ул. Дружбы, 19б | Повышение надежности работы водопроводных сетей и сооружений. Снижение эксплуатационных затрат | м3/сут | 480 |  |  | 1236 | п.52 | Модернизация водопроводных насосных станций (ВНС) с установкой частотно-регулируемого привода" (ВНС ул. Федосеенко, 102) Технорабочий проект АУВБ.425285.В01 "Станция управления ВНС ОАО "НВ" Производительность 4800 м3/сут Водопроводная насосная станция по ул. Мончегорская автозаводского района. ТНС-29. сметы 173/10-1;046/05-3.1 Том 5 Производительность 2400 м3/сут
194 | ВНС Горького, 80/1
195 | ВНС пр. Ленина, 22в (котельная) | Повышение надежности работы водопроводных сетей и сооружений. Снижение эксплуатационных затрат | м3/сут | 2160 |  |  | 2225 | п.52 | Модернизация водопроводных насосных станций (ВНС) с установкой частотно-регулируемого привода" (ВНС ул. Федосеенко, 102) Технорабочий проект АУВБ.425285.В01 "Станция управления ВНС ОАО "НВ" Производительность 4800 м3/сут Водопроводная насосная станция по ул. Мончегорская автозаводского района. ТНС-29. сметы 173/10-1;046/05-3.1 Том 5 Производительность 2400 м3/сут
196 | ВНС Краснодонцев, 21
197 | ВНС ул. Профинтерна, 16б | Повышение надежности работы водопроводных сетей и сооружений. Снижение эксплуатационных затрат | м3/сут | 480 |  |  | 610 | п.52 | Модернизация водопроводных насосных станций (ВНС) с установкой частотно-регулируемого привода" (ВНС ул. Федосеенко, 102) Технорабочий проект АУВБ.425285.В01 "Станция управления ВНС ОАО "НВ" Производительность 4800 м3/сут Водопроводная насосная станция по ул. Мончегорская автозаводского района. ТНС-29. сметы 173/10-1;046/05-3.1 Том 5 Производительность 2400 м3/сут
198 | ВНС ул. Артемовская, 30в | Повышение надежности работы водопроводной станции. Аварийное состояние сетей | км | 2 |  |  | 488 | п.74 | Строительство озонаторной на Ново-Сормовской водопроводной станции. Проектирование электроснабжения повышенной мощности (кабельная линия от РУ 6 кВ ПС "Светлоярская" до РП 6 кВ ВНС "Ново-Сормовская") 5 220 п.м.
199 | ВНС Зеленодольская, 34в
200 | Котельная Обухова, 34 | Повышение надежности работы водопроводных сетей и сооружений. Снижение эксплуатационных затрат | м3/сут | 1080 |  |  | 618 |  | Положительное заключение экспертизы в части проектной документации в части проверки достоверности определения сметной стоимости от 17.07.2020
201 | ВНС ул. Болотникова, 6в | Повышение надежности работы водопроводных сетей и сооружений. Снижение эксплуатационных затрат | м3/сут | 3000 |  |  | 1113 | п.52 | Модернизация водопроводных насосных станций (ВНС) с установкой частотно- регулируемого привода" (ВНС ул. Федосеенко, 102) Технорабочий проект АУВБ.425285.В01 "Станция управления ВНС ОАО "НВ" Производительность 4800 м3/сут Водопроводная насосная станция по ул. Мончегорская автозаводского района. ТНС-29. сметы 173/10-1;046/05-3.1 Том 5 Производительность 2400 м3/сут
202 | ВНС ул. Менделеева, 5 | Повышение надежности работы водопроводных сетей и сооружений. Снижение эксплуатационных затрат | м3/сут | 600 |  |  | 488 | п.52 | Модернизация водопроводных насосных станций (ВНС) с установкой частотно-регулируемого привода" (ВНС ул. Федосеенко, 102) Технорабочий проект АУВБ.425285.В01 "Станция управления ВНС ОАО "НВ" Производительность 4800 м3/сут Водопроводная насосная станция по ул. Мончегорская автозаводского района. ТНС-29. сметы 173/10-1;046/05-3.1 Том 5 Производительность 2400 м3/сут
203 | ВНС ул. Левинка, 39 в | Повышение надежности работы водопроводных сетей и сооружений. Снижение эксплуатационных затрат | м3/сут | 480 |  | 2015-2018 | 511.2599 | п.55 | "Модернизация канализационных насосных станций с заменой насосов и переводом их в автоматический режим" выполнение проектных работ (проектная и рабочая документация) прокладка самотечного коллектора с последующим демонтажом КНС №1" 1.2.11/10-НК Том 5
204 | ВНС Ошарская, 61 | Повышение надежности работы водопроводных сетей и сооружений. Снижение эксплуатационных затрат | м3/сут | 4800 |  | 2017-2020 | 5573.78 | п.55 | "Модернизация канализационных насосных станций с заменой насосов и переводом их в автоматический режим" выполнение проектных работ (проектная и рабочая документация) прокладка самотечного коллектора с последующим демонтажом КНС №1" 1.2.11/10-НК Том 5
205 | ВНС ЦТП49 ул. В.Печерская, 9 корп.2а | Повышение надежности работы водопроводных сетей и сооружений. Снижение эксплуатационных затрат | м3/сут | 2400 |  | 2015-2018 | 2556.3 | п.55 | "Модернизация канализационных насосных станций с заменой насосов и переводом их в автоматический режим" выполнение проектных работ (проектная и рабочая документация) прокладка самотечного коллектора с последующим демонтажом КНС №1" 1.2.11/10-НК Том 5
206 | ВНС ул.Новикова-Прибоя 35а; | Повышение надежности работы водопроводных сетей и сооружений. Снижение эксплуатационных затрат | м3/сут | 1080 |  | 2019-2026 | 6638 | п.52 | Модернизация водопроводных насосных станций (ВНС) с установкой частотно- регулируемого привода" (ВНС ул. Федосеенко, 102) Технорабочий проект АУВБ.425285.В01 "Станция управления ВНС ОАО "НВ" Производительность 4800 м3/сут Водопроводная насосная станция по ул. Мончегорская автозаводского района. ТНС-29. сметы 173/10-1;046/05-3.1 Том 5 Производительность 2400 м3/сут
207 | ЦТП 93 Г.Зимина 26 | Повышение надежности работы водопроводных сетей и сооружений. Снижение эксплуатационных затрат | м3/сут | 2400 |  | 2021-2027 | 6090.6191 | п.55 | "Модернизация канализационных насосных станций с заменой насосов и переводом их в автоматический режим" выполнение проектных работ (проектная и рабочая документация) прокладка самотечного коллектора с последующим демонтажом КНС №1" 1.2.11/10-НК Том 5
208 | ВНС ул. Комарова, 14а (кот. кв. «Ржавка») | Повышение надежности работы водопроводных сетей и сооружений. Снижение эксплуатационных затрат | м3/сут | 11520 |  |  | 2225 |  | Положительное заключение экспертизы в части проектной документации в части проверки достоверности определения сметной стоимости от 03.08.2020
209 | ВНС ул. Луганская, 5а | Повышение надежности работы водопроводных сетей и сооружений. Снижение эксплуатационных затрат | м3/сут | 3840 |  | 2017-2020 | 4402.16 | п.55 | "Модернизация канализационных насосных станций с заменой насосов и переводом их в автоматический режим" выполнение проектных работ (проектная и рабочая документация) прокладка самотечного коллектора с последующим демонтажом КНС №1" 1.2.11/10-НК Том 5
210 | ВНС ул.Артельная, 6а; | Повышение надежности работы водопроводных сетей и сооружений. Снижение эксплуатационных затрат | м3/сут | 2400 |  | 2019-2026 | 14930 |  | Положительное заключение экспертизы в части проектной документации в части проверки достоверности определения сметной стоимости от 26.02.2020
211 | ВНС ул. Ошарская, 15 | Повышение надежности работы водопроводных сетей и сооружений. Снижение эксплуатационных затрат | м3/сут | 1080 |  | 2017-2020 | 1254.1 | п.55 | "Модернизация канализационных насосных станций с заменой насосов и переводом их в автоматический режим" выполнение проектных работ (проектная и рабочая документация) прокладка самотечного коллектора с последующим демонтажом КНС №1" 1.2.11/10-НК Том 5
212 | ТНС-19 Роддом № 7 | Повышение надежности работы водопроводных сетей и сооружений. Снижение эксплуатационных затрат | м3/сут | 2160 |  | 2017-2020 | 2508.2 | п.55 | "Модернизация канализационных насосных станций с заменой насосов и переводом их в автоматический режим" выполнение проектных работ (проектная и рабочая документация) прокладка самотечного коллектора с последующим демонтажом КНС №1" 1.2.11/10-НК Том 5
213 | ВНС ул. Куйбышева, 49а | Повышение надежности работы водопроводных сетей и сооружений. Снижение эксплуатационных затрат | м3/сут | 1200 |  | 2020-2023 | 1134.0874 | п.52 | Модернизация водопроводных насосных станций (ВНС) с установкой частотно-регулируемого привода" (ВНС ул. Федосеенко, 102) Технорабочий проект АУВБ.425285.В01 "Станция управления ВНС ОАО "НВ" Производительность 4800 м3/сут Водопроводная насосная станция по ул. Мончегорская автозаводского района. ТНС-29. сметы 173/10-1;046/05-3.1 Том 5 Производительность 2400 м3/сут
214 | ВНС пер. Камчатский, 3 | Повышение надежности работы водопроводных сетей и сооружений. Снижение эксплуатационных затрат | м3/сут | 480 |  | 2020-2023 | 557.3784 | п.55 | "Модернизация канализационных насосных станций с заменой насосов и переводом их в автоматический режим" выполнение проектных работ (проектная и рабочая документация) прокладка самотечного коллектора с последующим демонтажом КНС №1" 1.2.11/10-НК Том 5
215 | ВНС ул. Красных зорь, 4а | Повышение надежности работы водопроводных сетей и сооружений. Снижение эксплуатационных затрат | м3/сут | 2400 |  | 2020-2023 | 2786.8921 | п.55 | "Модернизация канализационных насосных станций с заменой насосов и переводом их в автоматический режим" выполнение проектных работ (проектная и рабочая документация) прокладка самотечного коллектора с последующим демонтажом КНС №1" 1.2.11/10-НК Том 5
216 | ВНС ул. Кировская, 8б | Повышение надежности работы водопроводных сетей и сооружений. Снижение эксплуатационных затрат |  |  |  | 2020-2023
217 | ВНС Московское шоссе, д.84 в | Повышение надежности работы водопроводных сетей и сооружений. Снижение эксплуатационных затрат | м3/сут | 240 |  | 2020-2023 | 275.1349 | п.55 | "Модернизация канализационных насосных станций с заменой насосов и переводом их в автоматический режим" выполнение проектных работ (проектная и рабочая документация) прокладка самотечного коллектора с последующим демонтажом КНС №1" 1.2.11/10-НК Том 5
218 | Кот. с/х "Горьковский" ул. Тепличная, 8а | Повышение надежности работы водопроводных сетей и сооружений. Снижение эксплуатационных затрат | м3/сут | 2400 |  | 2020-2023 | 2786.8921 | п.55 | "Модернизация канализационных насосных станций с заменой насосов и переводом их в автоматический режим" выполнение проектных работ (проектная и рабочая документация) прокладка самотечного коллектора с последующим демонтажом КНС №1" 1.2.11/10-НК Том 5
219 | ВНС бул. Юбилейный, 30 | Повышение надежности работы водопроводных сетей и сооружений. Снижение эксплуатационных затрат | м3/сут | 1080 |  | 2015-2018 | 1150.33 | п.55 | "Модернизация канализационных насосных станций с заменой насосов и переводом их в автоматический режим" выполнение проектных работ (проектная и рабочая документация) прокладка самотечного коллектора с последующим демонтажом КНС №1" 1.2.11/10-НК Том 5
220 | ВНС в ЦТП «Гл.Успенского» ул. Таганская 4а | Повышение надежности работы водопроводных сетей и сооружений. Снижение эксплуатационных затрат | м3/сут | 2400 |  |  | 2473 | п.52 | Модернизация водопроводных насосных станций (ВНС) с установкой частотно-регулируемого привода" (ВНС ул. Федосеенко, 102) Технорабочий проект АУВБ.425285.В01 "Станция управления ВНС ОАО "НВ" Производительность 4800 м3/сут Водопроводная насосная станция по ул. Мончегорская автозаводского района. ТНС-29. сметы 173/10-1;046/05-3.1 Том 5 Производительность 2400 м3/сут
221 | ВНС ул.Шаляпина, 2в
222 | ВНС Е.Никонова, 16а
223 | ВНС Страж революции 30а | Повышение надежности работы водопроводных сетей и сооружений. Снижение эксплуатационных затрат | м3/сут | 192 |  | 2019-2026 | 5000 | п.52 | Модернизация водопроводных насосных станций (ВНС) с установкой частотно- регулируемого привода" (ВНС ул. Федосеенко, 102) Технорабочий проект АУВБ.425285.В01 "Станция управления ВНС ОАО "НВ" Производительность 4800 м3/сут Водопроводная насосная станция по ул. Мончегорская автозаводского района. ТНС-29. сметы 173/10-1;046/05-3.1 Том 5 Производительность 2400 м3/сут
224 | ВНС ул. 50 лет Победы, 1а | Повышение надежности работы водопроводных сетей и сооружений. Снижение эксплуатационных затрат | м3/сут | 2400 |  | 2019-2027 | 1021 | п.52 | Модернизация водопроводных насосных станций (ВНС) с установкой частотно- регулируемого привода" (ВНС ул. Федосеенко, 102) Технорабочий проект АУВБ.425285.В01 "Станция управления ВНС ОАО "НВ" Производительность 4800 м3/сут Водопроводная насосная станция по ул. Мончегорская автозаводского района. ТНС-29. сметы 173/10-1;046/05-3.1 Том 5 Производительность 2400 м3/сут
225 | ВНС ул. Давыдова, 21а | Повышение надежности работы водопроводных сетей и сооружений. Снижение эксплуатационных затрат | м3/сут | 2400 |  | 2017-2020 | 2751.35 | п.55 | "Модернизация канализационных насосных станций с заменой насосов и переводом их в автоматический режим" выполнение проектных работ (проектная и рабочая документация) прокладка самотечного коллектора с последующим демонтажом КНС №1" 1.2.11/10-НК Том 5
226 | ВНС ул. Зеленодольская, 50в | Повышение надежности работы водопроводных сетей и сооружений, улучшение качества питьевой воды. | м3/сут | 2400 |  |  | 495 | п.52 | Модернизация водопроводных насосных станций (ВНС) с установкой частотно- регулируемого привода" (ВНС ул. Федосеенко, 102) Технорабочий проект АУВБ.425285.В01 "Станция управления ВНС ОАО "НВ" Производительность 4800 м3/сут Водопроводная насосная станция по ул. Мончегорская автозаводского района. ТНС-29. сметы 173/10-1;046/05-3.1 Том 5 Производительность 2400 м3/сут
227 | ВНС ул. Зеленодольская, 56в | Повышение надежности работы водопроводных сетей и сооружений, улучшение качества питьевой воды. | м3/сут | 2160 |  |  | 488 | п.52 | Модернизация водопроводных насосных станций (ВНС) с установкой частотно- регулируемого привода" (ВНС ул. Федосеенко, 102) Технорабочий проект АУВБ.425285.В01 "Станция управления ВНС ОАО "НВ" Производительность 4800 м3/сут Водопроводная насосная станция по ул. Мончегорская автозаводского района. ТНС-29. сметы 173/10-1;046/05-3.1 Том 5 Производительность 2400 м3/сут
228 | ВНС поселок Дальний, ул. Московское шоссе, 318
229 | ВНС ул. Металлистов, 6
230 | ВНС ул. Пушкина, 12 | Повышение надежности работы водопроводных сетей и сооружений. Снижение эксплуатационных затрат | м3/сут | 2400 |  |  | 195 | п.52 | Модернизация водопроводных насосных станций (ВНС) с установкой частотно- регулируемого привода" (ВНС ул. Федосеенко, 102) Технорабочий проект АУВБ.425285.В01 "Станция управления ВНС ОАО "НВ" Производительность 4800 м3/сут Водопроводная насосная станция по ул. Мончегорская автозаводского района. ТНС-29. сметы 173/10-1;046/05-3.1 Том 5 Производительность 2400 м3/сут
231 | ВНС ул. Ванеева, 23а | Повышение надежности работы водопроводных сетей и сооружений. Снижение эксплуатационных затрат | м3/сут | 600 |  |  | 198 | п.52 | Модернизация водопроводных насосных станций (ВНС) с установкой частотно- регулируемого привода" (ВНС ул. Федосеенко, 102) Технорабочий проект АУВБ.425285.В01 "Станция управления ВНС ОАО "НВ" Производительность 4800 м3/сут Водопроводная насосная станция по ул. Мончегорская автозаводского района. ТНС-29. сметы 173/10-1;046/05-3.1 Том 5 Производительность 2400 м3/сут
232 | ВНС ул.Суетинская, 23а
233 | ВНС Гаражный пер., 3а
234 | ВНС ул.Зайцева, 31
235 | ВНС ул. Ошарская, 53 | Повышение надежности работы водопроводных сетей и сооружений. Снижение эксплуатационных затрат | м3/сут | 2400 |  |  | 1113 | п.52 | Модернизация водопроводных насосных станций (ВНС) с установкой частотно- регулируемого привода" (ВНС ул. Федосеенко, 102) Технорабочий проект АУВБ.425285.В01 "Станция управления ВНС ОАО "НВ" Производительность 4800 м3/сут Водопроводная насосная станция по ул. Мончегорскаяавтозаводского района. ТНС-29. сметы 173/10-1;046/05-3.1 Том 5 Производительность 2400 м3/сут
236 | ВНС в ЦТП Сормовское шоссе, 9 (в ЦТП) | Повышение надежности работы водопроводных сетей и сооружений. Снижение эксплуатационных затрат | м3/сут | 2400 |  |  | 1113 | п.52 | Модернизация водопроводных насосных станций (ВНС) с установкой частотно- регулируемого привода" (ВНС ул. Федосеенко, 102) Технорабочий проект АУВБ.425285.В01 "Станция управления ВНС ОАО "НВ" Производительность 4800 м3/сут Водопроводная насосная станция по ул. Мончегорская автозаводского района. ТНС-29. сметы 173/10-1;046/05-3.1 Том 5 Производительность 2400 м3/сут
237 | ВНС в ЦТП-4 пр.Ленина, 49б | Повышение надежности работы водопроводных сетей и сооружений. Снижение эксплуатационных затрат | м3/сут | 5160 |  |  | 2441 | п.52 | Модернизация водопроводных насосных станций (ВНС) с установкой частотно-регулируемого привода" (ВНС ул. Федосеенко, 102) Технорабочий проект АУВБ.425285.В01 "Станция управления ВНС ОАО "НВ" Производительность 4800 м3/сут Водопроводная насосная станция по ул. Мончегорская автозаводского района. ТНС-29. сметы 173/10-1;046/05-3.1 Том 5 Производительность 2400 м3/сут
238 | ВНС ул. Короленко, 19а | Повышение надежности работы водопроводных сетей и сооружений. Снижение эксплуатационных затрат | м3/сут | 480 |  |  | 610 | п.52 | Модернизация водопроводных насосных станций (ВНС) с установкой частотно- регулируемого привода" (ВНС ул. Федосеенко, 102) Технорабочий проект АУВБ.425285.В01 "Станция управления ВНС ОАО "НВ" Производительность 4800 м3/сут Водопроводная насосная станция по ул. Мончегорская автозаводского района. ТНС-29. сметы 173/10-1;046/05-3.1 Том 5 Производительность 2400 м3/сут
239 | ЦТП ул.Агрономическая, 64б | Повышение надежности работы водопроводных сетей и сооружений. Снижение эксплуатационных затрат | м3/сут | 2160 |  | 2017-2020 | 2476.21 | п.55 | "Модернизация канализационных насосных станций с заменой насосов и переводом их в автоматический режим" выполнение проектных работ (проектная и рабочая документация) прокладка самотечного коллектора с последующим демонтажом КНС №1" 1.2.11/10-НК Том 5
240 | ВНС пер. Гаражный, 5-а | Повышение надежности работы водопроводных сетей и сооружений. Снижение эксплуатационных затрат | м3/сут | 1200 |  | 2017-2020 | 1393.45 | п.55 | "Модернизация канализационных насосных станций с заменой насосов и переводом их в автоматический режим" выполнение проектных работ (проектная и рабочая документация) прокладка самотечного коллектора с последующим демонтажом КНС №1" 1.2.11/10-НК Том 5
241 | ВНС ул. Генкина, 67-а | Повышение надежности работы водопроводных сетей и сооружений. Снижение эксплуатационных затрат | м3/сут | 432 |  | 2017-2020 | 501.6406 | п.55 | "Модернизация канализационных насосных станций с заменой насосов и переводом их в автоматический режим" выполнение проектных работ (проектная и рабочая документация) прокладка самотечного коллектора с последующим демонтажом КНС №1" 1.2.11/10-НК Том 5
242 | ВНС ЦТП 40м/р В.Печеры | Повышение надежности работы водопроводных сетей и сооружений. Снижение эксплуатационных затрат | м3/сут | 1440 |  | 2017-2020 | 1650.81 | п.55 | "Модернизация канализационных насосных станций с заменой насосов и переводом их в автоматический режим" выполнение проектных работ (проектная и рабочая документация) прокладка самотечного коллектора с последующим демонтажом КНС №1" 1.2.11/10-НК Том 5
243 | ВНС ЦТП ул. Огородная, 9/10 - Радужная, 2-а | Повышение надежности работы водопроводных сетей и сооружений. Снижение эксплуатационных затрат | м3/сут | 1200 |  | 2017-2020 | 1393.45 | п.55 | "Модернизация канализационных насосных станций с заменой насосов и переводом их в автоматический режим" выполнение проектных работ (проектная и рабочая документация) прокладка самотечного коллектора с последующим демонтажом КНС №1" 1.2.11/10-НК Том 5
244 | ВНС ЦТП 43 ул. Родионова-Деловая | Повышение надежности работы водопроводных сетей и сооружений. Снижение эксплуатационных затрат | м3/сут | 1440 |  | 2017-2020 | 1650.81 | п.55 | "Модернизация канализационных насосных станций с заменой насосов и переводом их в автоматический режим" выполнение проектных работ (проектная и рабочая документация) прокладка самотечного коллектора с последующим демонтажом КНС №1" 1.2.11/10-НК Том 5
245 | ВНС ул.Чаадаева, д.37а | Повышение надежности работы водопроводных сетей и сооружений. Снижение эксплуатационных затрат | м3/сут | 7680 |  | 2017-2020 | 8918.05 | п.55 | "Модернизация канализационных насосных станций с заменой насосов и переводом их в автоматический режим" выполнение проектных работ (проектная и рабочая документация) прокладка самотечного коллектора с последующим демонтажом КНС №1" 1.2.11/10-НК Том 5
246 | ВНС ул. Березовская, 89в | Повышение надежности работы водопроводных сетей и сооружений. Снижение эксплуатационных затрат | м3/сут | 1080 |  | 2019 | 2762.9394 | п.55 | "Модернизация канализационных насосных станций с заменой насосов и переводом их в автоматический режим" выполнение проектных работ (проектная и рабочая документация) прокладка самотечного коллектора с последующим демонтажом КНС №1" 1.2.11/10-НК Том 5
247 | ВНС Сормовское шоссе, д.15 в | Повышение надежности работы водопроводных сетей и сооружений. Снижение эксплуатационных затрат | м3/сут | 2400 |  | 2017-2020 | 2786.89 | п.55 | "Модернизация канализационных насосных станций с заменой насосов и переводом их в автоматический режим" выполнение проектных работ (проектная и рабочая документация) прокладка самотечного коллектора с последующим демонтажом КНС №1" 1.2.11/10-НК Том 5
248 | ВНС ул. Московское шоссе, 262 | Повышение надежности работы водопроводных сетей и сооружений. Снижение эксплуатационных затрат | м3/сут | 240 |  | 2015-2018 | 255.6299 | п.55 | "Модернизация канализационных насосных станций с заменой насосов и переводом их в автоматический режим" выполнение проектных работ (проектная и рабочая документация) прокладка самотечного коллектора с последующим демонтажом КНС №1" 1.2.11/10-НК Том 5
249 | ВНС ул. Московское шоссе, 266 | Повышение надежности работы водопроводных сетей и сооружений. Снижение эксплуатационных затрат | м3/сут | 240 |  | 2015-2018 | 255.6299 | п.55 | "Модернизация канализационных насосных станций с заменой насосов и переводом их в автоматический режим" выполнение проектных работ (проектная и рабочая документация) прокладка самотечного коллектора с последующим демонтажом КНС №1" 1.2.11/10-НК Том 5
250 | ВНС в котельной больница №39 Московское шоссе | Повышение надежности работы водопроводных сетей и сооружений. Снижение эксплуатационных затрат | м3/сут | 2280 |  | 2015-2018 | 2428.48 | п.55 | "Модернизация канализационных насосных станций с заменой насосов и переводом их в автоматический режим" выполнение проектных работ (проектная и рабочая документация) прокладка самотечного коллектора с последующим демонтажом КНС №1" 1.2.11/10-НК Том 5
251 | ВНС в ЦТП ул. Иванова, 14в | Повышение надежности работы водопроводных сетей и сооружений. Снижение эксплуатационных затрат | м3/сут | 4800 |  | 2015-2018 | 5112.6 | п.55 | "Модернизация канализационных насосных станций с заменой насосов и переводом их в автоматический режим" выполнение проектных работ (проектная и рабочая документация) прокладка самотечного коллектора с последующим демонтажом КНС №1" 1.2.11/10-НК Том 5
252 | ВНС Московское шоссе, д.280 | Повышение надежности работы водопроводных сетей и сооружений. Снижение эксплуатационных затрат | м3/сут | 240 |  | 2015-2018 | 255.6299 | п.55 | "Модернизация канализационных насосных станций с заменой насосов и переводом их в автоматический режим" выполнение проектных работ (проектная и рабочая документация) прокладка самотечного коллектора с последующим демонтажом КНС №1" 1.2.11/10-НК Том 5
253 | ВНС Московское шоссе , д.282 | Повышение надежности работы водопроводных сетей и сооружений. Снижение эксплуатационных затрат | м3/сут | 240 |  | 2015-2018 | 255.6299 | п.55 | "Модернизация канализационных насосных станций с заменой насосов и переводом их в автоматический режим" выполнение проектных работ (проектная и рабочая документация) прокладка самотечного коллектора с последующим демонтажом КНС №1" 1.2.11/10-НК Том 5
254 | ВНС в ЦТП ул. Иванова, 14а | Повышение надежности работы водопроводных сетей и сооружений. Снижение эксплуатационных затрат | м3/сут | 4800 |  | 2015-2018 | 5112.6 | п.55 | "Модернизация канализационных насосных станций с заменой насосов и переводом их в автоматический режим" выполнение проектных работ (проектная и рабочая документация) прокладка самотечного коллектора с последующим демонтажом КНС №1" 1.2.11/10-НК Том 5
255 | ВНС ул. Медицинская, 9-а | Повышение надежности работы водопроводных сетей и сооружений. Снижение эксплуатационных затрат | м3/сут | 2160 |  | 2017-2020 | 2508.2 | п.55 | "Модернизация канализационных насосных станций с заменой насосов и переводом их в автоматический режим" выполнение проектных работ (проектная и рабочая документация) прокладка самотечного коллектора с последующим демонтажом КНС №1" 1.2.11/10-НК Том 5
256 | ТНС-6 ул. Дьяконова, 6 | Повышение надежности работы водопроводных сетей и сооружений. Снижение эксплуатационных затрат | м3/сут | 2400 |  | 2017-2020 | 2787 | п.55 | "Модернизация канализационных насосных станций с заменой насосов и переводом их в автоматический режим" выполнение проектных работ (проектная и рабочая документация) прокладка самотечного коллектора с последующим демонтажом КНС №1" 1.2.11/10-НК Том 5
257 | ЦТП 30 (ул. Космическая, д.36) | Повышение надежности работы водопроводных сетей и сооружений. Снижение эксплуатационных затрат |  | 3600 |  | 2017-2020 | 4932.8
258 | ЦТП 18 (ул. Г. Зимина, д.24а) | Повышение надежности работы водопроводных сетей и сооружений. Снижение эксплуатационных затрат | м3/сут | 2400 |  | 2017-2020 | 2786.89 | п.55 | "Модернизация канализационных насосных станций с заменой насосов и переводом их в автоматический режим" выполнение проектных работ (проектная и рабочая документация) прокладка самотечного коллектора с последующим демонтажом КНС №1" 1.2.11/10-НК Том 5
259 | ВНС ул. Кировская, д.36 | Повышение надежности работы водопроводных сетей и сооружений. Снижение эксплуатационных затрат | м3/сут | 2400 |  | 2017-2020 | 2786.89 | п.55 | "Модернизация канализационных насосных станций с заменой насосов и переводом их в автоматический режим" выполнение проектных работ (проектная и рабочая документация) прокладка самотечного коллектора с последующим демонтажом КНС №1" 1.2.11/10-НК Том 5 | 141009.1564
Реконструкция ВНС
260 | Котельная Чкалова, 9 | Повышение надежности работы водопроводных сетей и сооружений. Снижение эксплуатационных затрат | м3/сут | 1200 |  | 2019-2027 | 8634 |  | Положительное заключение экспертизы в части проектной документации в части проверки достоверности определения сметной стоимости от 24.07.2020
261 | ВНС ул. М.Воронова, 20в | Повышение надежности работы водопроводных сетей и сооружений. Снижение эксплуатационных затрат | м3/сут | 1080 |  | 2017-2020 | 1099 | п.52 | Модернизация водопроводных насосных станций (ВНС) с установкой частотно- регулируемого привода" (ВНС ул. Федосеенко, 102) Технорабочий проект АУВБ.425285.В01 "Станция управления ВНС ОАО "НВ" Производительность 4800 м3/сут Водопроводная насосная станция по ул. Мончегорская автозаводского района. ТНС-29. сметы 173/10-1;046/05-3.1 Том 5 Производительность 2400 м3/сут | 9733
Реконструкция после 2018 г
262 | Модернизация ВНС с ИБ-10 Фучика, 39(инв.№ 000110130) (ВНС с ИБ-10 Фучика, 39) | Повышение надежности работы водопроводных сетей и сооружений, улучшение качества питьевой воды. | м3/сут | 2160 |  | 2019-2021 | 9076 |  | Положительное заключение экспертизы в части проектной документации в части проверки достоверности определения сметной стоимости от 23.10.2020 | 9076
Строительство ВНС
263 | Строительство водопроводной насосной станции у дома №9А по ул.Медицинская Приокского района г.Н.Новгород | Повышение надежности работы водопроводных сетей и сооружений. Снижение эксплуатационных затрат | шт | 1 |  | 2020-2024 | 9996 |  | Выполнение предписания КУГИ, Утвержденная //ИП Модернизация | 9996
Линейные объекты
264 | Перекладка водовода сырой воды Д=800 мм от НС-1 до площадки очистных сооружений на Слудинской водопроводной станции | Повышение надежности работы водопроводных сетей | км | 1 | 800 | 2021-2024 | 107365 | п.6 лин | п.22Строительство автодорожных подходов к совмещенному мосту через р. Ока в г.Нижний Новгород. Переустройство сетей водоснабжения и канализации. участок правобережных подходов. Сеть хозяйственно-питьевого водопровода (d=900 мм, двор общежития по пр. Гагарина, д.1) Пусковой комплекс 3 17350РД Локальный сметный расчет №6-6 ООС 01-10. ООО "Строймост" 2013 г.
265 | Строительство водовода Д=300 мм для закольцовки магистральных сетей по ул. Детская -Дружаева в Автозаводском районе | Улучшение водоснабжения Автозаводского р-на, обеспечение водой застройки в кв.Героя Васильева | км | 3 | 300 | 2021-2024 | 80996 | п.3 лин | п.32Строительство автодорожных подходов к совмещенному мосту через р. Ока в г.Нижний Новгород.1,2,3 и 5 пусковые комплексы. Вынос сетей водопровода из зоны строительства по ул.Барминская . Бесперебойное водоснабжение жителей водой на время строительства 17350РД Локальные сметные расчеты №02- 01-01 Пусковой комплекс 5 ОАО "Институт Гипростроймост" 2010 г.
266 | Строительство водопровода Д-200мм в дер. Ляхово Приокского района | Организация и обеспечение централизованного водоснабжения в дер.Ляхово | км | 6 | 200 | 2021-2024 | 194799 | п.2 лин | п.29Строительство автодорожных подходов к совмещенному мосту через р. Ока в г.Нижний Новгород.1,2,3 и 5 пусковые комплексы. Сети бытовой канализации по ул. Студенческая 17350РД Локальные сметные расчеты №02-07-07 Пусковой комплекс 5 ОАО "Институт Гипростроймост" 2010 г.
267 | Перекладка водовода d=400мм по пр. Молодежный | Повышение надежности работы водопроводных сетей, улучшение качества питьевой воды. Аварийное состояние трубопровода, износ 75% | км | 1 | 400 | 2021-2024 | 24299 | п.3 лин | п.32Строительство автодорожных подходов к совмещенному мосту через р. Ока в г.Нижний Новгород.1,2,3 и 5 пусковые комплексы. Вынос сетей водопровода из зоны строительства по ул.Барминская . Бесперебойное водоснабжение жителей водой на время строительства 17350РД Локальные сметные расчеты №02- 01-01 Пусковой комплекс 5 ОАО "Институт Гипростроймост" 2010 г.
268 | Перекладка сетей водопровода Д=200мм по ул. Стахановская | Повышение надежности работы водопроводных сетей, улучшение качества питьевой воды. Аварийное состояние сетей, износ 100% | км | 2 | 200 | 2021-2024 | 68180 | п.2 лин | п.29Строительство автодорожных подходов к совмещенному мосту через р. Ока в г.Нижний Новгород.1,2,3 и 5 пусковые комплексы. Сети бытовой канализации по ул. Студенческая 17350РД Локальные сметные расчеты №02-07-07 Пусковой комплекс 5 ОАО "Институт Гипростроймост" 2010 г.
269 | Перекладка водовода Южное шоссе d=300мм | Повышение надежности работы водопроводных сетей, улучшение качества питьевой воды. Аварийное состояние сетей, износ 80% | км | 3 | 300 | 2021-2024 | 80996 | п.3 лин | п.32Строительство автодорожных подходов к совмещенному мосту через р. Ока в г.Нижний Новгород.1,2,3 и 5 пусковые комплексы. Вынос сетей водопровода из зоны строительства по ул.Барминская . Бесперебойное водоснабжение жителей водой на время строительства 17350РД Локальные сметные расчеты №02- 01-01 Пусковой комплекс 5 ОАО "Институт Гипростроймост" 2010 г.
270 | Перекладка водовода d=300 мм по ул. Дьяконова-ул.Дружаева Автозаводского района | Повышение надежности работы водопроводных сетей, улучшение качества питьевой воды. Аварийное состояние сетей | км | 1 | 300 | 2021-2024 | 24299 | п.3 лин | п.32Строительство автодорожных подходов к совмещенному мосту через р. Ока в г.Нижний Новгород.1,2,3 и 5 пусковые комплексы. Вынос сетей водопровода из зоны строительства по ул.Барминская . Бесперебойное водоснабжение жителей водой на время строительства 17350РД Локальные сметные расчеты №02- 01-01 Пусковой комплекс 5 ОАО "Институт Гипростроймост" 2010 г.
271 | Перекладка водоводов Д=150 мм, Д=300 мм, Д=500 мм и Д=900 мм по ул.Минеева в Автозаводском районе | Повышение надежности работы водопроводных сетей, улучшение качества питьевой воды. Аварийное состояние сетей | км | 4 | сред 500 | 2021-2024 | 148321 | п.4 лин | п.23Автодорожные подходы к совмещенному мосту через р.ока в г. Нижний Ногвород. 3 пусковой комплекс. Переустройство сетей водопровода и канализации Участок правобережных подходов Сеть хозяйственно питьевого водопровода (по ул Крупской) (43-10/11-НВ3 изм.1) ОС 01-04 Локальный сметный расчет №6/7 изм 1. 17350РД/1. ОАО "Институт Гипростроймост" 2012г.
272 | Модернизация водовода Д=1200 мм от колодца К-52 до НС в Ленинском районе | Повышение надежности работы водопроводных сетей, улучшение качества питьевой воды. Аварийное состояние сетей | км | 3 | 1200 | 2021-2024 | 300654 | п.69 | Проектирование и строительсво III очереди водовода Д=1400-1200 мм от водопроводной станции "Малиновая гряда" (от ул. Малиновского до водовода Д=900 мм по ул. Бринского) протяженность 2394,84 п.м
273 | Строительство водовода (3-й этап) Д=1200-1400 мм от водопроводной станции «Малиновая гряда» в Приокском районе г. Н. Новгорода до Высоковской ВНС в Советском районе г. Н. Новгорода» | Развитие застраиваемых территорий по Анкудиновскому шоссе и совхозу Цветы | км | 3 | 1400- 1200 | 2013-2021 | 294387 | п.69 | Проектирование и строительсво III очереди водовода Д=1400-1200 мм от водопроводной станции "Малиновая гряда" (от ул. Малиновского до водовода Д=900 мм по ул. Бринского) протяженность 2394,84 п.м
274 | Строительство водопроводной линии Д=150мм по улицам поселка Высоково от существующего водовода Д=400мм, идущего вдоль железной дороги у пос.Высоково | Организация и обеспечение централизованного водоснабжения в пос.Высоково (по обе стороны ул.Ужгородской) | км | 4 | 150 | 2021-2024 | 59163 | п.1 лин | п.31Строительство автодорожных подходов к совмещенному мосту через р. Ока в г.Нижний Новгород.1,2,3 и 5 пусковые комплексы. Вынос сетей водопровода по ул. Студенческая 17350РД Локальные сметные расчеты №02-06-06 ОС (01-01) Пусковой комплекс 5 ОАО "Институт Гипростроймост" 2010 г.
275 | Перекладка водовода d=200 от Тепловой насосной станции №14 до д.27 по ул.Переходникова, по ул.Газовская до д.18/2 по ул.Мельникова | Повышение надежности работы водопроводных сетей. Аварийное состояние сетей | км | 1 | 200 | 2021-2024 | 35713 | п.2 лин | п.29Строительство автодорожных подходов к совмещенному мосту через р. Ока в г.Нижний Новгород.1,2,3 и 5 пусковые комплексы. Сети бытовой канализации по ул. Студенческая 17350РД Локальные сметные расчеты №02-07-07 Пусковой комплекс 5 ОАО "Институт Гипростроймост" 2010 г.
276 | Перекладка водовода д- 160мм от ул. Пушкина до ул. Шорина в Советском районе | Повышение надежности работы водопроводных сетей. Аварийное состояние сетей | км | 0 | 160 | 2021-2024 | 5071 | п.1 лин | п.31Строительство автодорожных подходов к совмещенному мосту через р. Ока в г.Нижний Новгород.1,2,3 и 5 пусковые комплексы. Вынос сетей водопровода по ул. Студенческая 17350РД Локальные сметные расчеты №02-06-06 ОС (01-01) Пусковой комплекс 5 ОАО "Институт Гипростроймост" 2010 г.
277 | Перекладка водовода d=300 мм по ул. Глеба Успенского от водовода d=700 мм по ул. Новикова-Прибоя до водовода Д 300мм. по ул. Космонавта Комарова | Повышение надежности работы водопроводных сетей. Аварийное состояние сетей | км | 2 | 300 | 2021-2024 | 45898 | п.3 лин | п.32Строительство автодорожных подходов к совмещенному мосту через р. Ока в г.Нижний Новгород.1,2,3 и 5 пусковые комплексы. Вынос сетей водопровода из зоны строительства по ул.Барминская . Бесперебойное водоснабжение жителей водой на время строительства 17350РД Локальные сметные расчеты №02- 01-01 Пусковой комплекс 5 ОАО "Институт Гипростроймост" 2010 г.
278 | Перекладка водопроводной линии Д=200мм на Д=300мм по ул. Тимирязева от дома № 5 по ул. Тимирязева до существующей водопроводной линии Д=300мм по ул. Тверской | Увеличение пропускной способности системы водоснабжения для подключения объектов перспективного строительства, в т.ч. комплексного строительства в границах ул. Тимирязева -ул.Оранжерейная | км | 1 | 300 | 2021-2024 | 26999 | п.3 лин | п.32Строительство автодорожных подходов к совмещенному мосту через р. Ока в г.Нижний Новгород.1,2,3 и 5 пусковые комплексы. Вынос сетей водопровода из зоны строительства по ул.Барминская . Бесперебойное водоснабжение жителей водой на время строительства 17350РД Локальные сметные расчеты №02- 01-01 Пусковой комплекс 5 ОАО "Институт Гипростроймост" 2010 г.
279 | Перекладка водопроводной линии Д=300мм по ул. Невзоровых на Д=500 мм от подключения водопроводной линии Д=300 мм по ул. Генкиной до водовода Д=500 мм по ул. Студеной | Увеличение пропускной способности системы водоснабжения для подключения объектов перспективного строительства, в т.ч. застройки квартала в границах ул. Белинского- Тверская-Невзоровых- Студеная | км | 1 | 500 | 2021-2024 | 21189 | п.4 лин | п.23Автодорожные подходы к совмещенному мосту через р.ока в г. Нижний Ногвород. 3 пусковой комплекс. Переустройство сетей водопровода и канализации Участок правобережных подходов Сеть хозяйственно питьевого водопровода (по ул Крупской) (43-10/11-НВ3 изм.1) ОС 01-04 Локальный сметный расчет №6/7 изм 1. 17350РД/1. ОАО "Институт Гипростроймост" 2012г.
280 | Перекладка водопроводной линии Д=300мм на Д=500мм по пл.Горького | Увеличение пропускной способности системы водоснабжения для подключения объектов перспективного строительства, в т.ч. застройки территории в границах ул. Максима Горького-пл.Горького-ул.Новая- ул.Ильинская; строительство жилого дома № 8 (по генплану) с адм | км | 1 | 500 | 2021-2024 | 21189 | п.4 лин | п.23Автодорожные подходы к совмещенному мосту через р.ока в г. Нижний Ногвород. 3 пусковой комплекс. Переустройство сетей водопровода и канализации Участок правобережных подходов Сеть хозяйственно питьевого водопровода (по ул Крупской) (43-10/11-НВ3 изм.1) ОС 01-04 Локальный сметный расчет №6/7 изм 1. 17350РД/1. ОАО "Институт Гипростроймост" 2012г.
281 | Строительство водопроводной линии Д=150мм по улицам поселка Нагулино от проектируемой водопроводной линии Д=200мм | Организация и обеспечение централизованного водоснабжения в пос.Нагулино | км | 2 | 150 | 2021-2024 | 25355 | п.1 лин | п.31Строительство автодорожных подходов к совмещенному мосту через р. Ока в г.Нижний Новгород.1,2,3 и 5 пусковые комплексы. Вынос сетей водопровода по ул. Студенческая 17350РД Локальные сметные расчеты №02-06-06 ОС (01-01) Пусковой комплекс 5 ОАО "Институт Гипростроймост" 2010 г.
282 | Строительство водовода d315 мм от водовода d500 мм в к.п. Зеленый город до водовода 2d225 мм в районе НПЭК | Организация и обеспечение централизованного водоснабжения в дер.Бешенцево | км | 3 | 150 | 2021-2024 | 42259 | п.1 лин | п.31Строительство автодорожных подходов к совмещенному мосту через р. Ока в г.Нижний Новгород.1,2,3 и 5 пусковые комплексы. Вынос сетей водопровода по ул. Студенческая 17350РД Локальные сметные расчеты №02-06-06 ОС (01-01) Пусковой комплекс 5 ОАО "Институт Гипростроймост" 2010 г.
283 | Реконструкция РУ-0,4 кВ АБК ул. Керченская, 15 |  | объект | 1 |  |  | 20059 | п.71 | Строительство озонаторной станции на Ново-Сормовской водопроводной станции. Проектирование электроснабжения повышенной мощности
284 | Реконструкция ТП-11 на м3/часодственной базе Ларина, 20 |  | м3/сут | 2400 |  |  | 2042 | п.52 | Модернизация водопроводных насосных станций (ВНС) с установкой частотно- регулируемого привода" (ВНС ул. Федосеенко, 102) Технорабочий проект АУВБ.425285.В01 "Станция управления ВНС ОАО "НВ" Производительность 4800 м3/сут Водопроводная насосная станция по ул. Мончегорская автозаводского района. ТНС-29. сметы 173/10-1;046/05-3.1 Том 5 Производительность 2400 м3/сут | 1629233
Реконструкция линейных объектов
285 | Реконструкция cооружения передающих устройств - водовод (сооружение), инвентарный номер: 22:401:900:000442090, литер:1, протяженность: 2777 м Адрес (местоположение) объекта: Город НИЖНИЙ НОВГОРОД, проспект МОЛОДЕЖНЫЙ, от водозабора до пр. Молодежный, 2А (пр. Ленина, 100) (от т. А до ВК-27). | Повышение надежности работы водопроводных сетей | км. | 2.634 | 700 | 2019-2030 | 3449.0915 |  | расчет по НМЦ,с учетом коэффициента-дефлятора
286 | Реконструкция водопроводной линии по адресу Московское ш., 235 - Московское ш., 312 | Повышение надежности работы водопроводных сетей | км. | 2.28 | 400-500 | 2021-2027 | 88932.8059 |  | Расчет максимальной цены объекта выполнен на основе объекта-аналога: "Сооружение для ликвидации сброса промывных вод, сбору и перекачке осадка в городскую канализацию на водопроводной станции «Малиновая гряда» по адресу: город Н. Новгород, Приокский район, пр. Гагарина, д.121", положительное заключение ГАУ НО "Управление госэкспертизы" №3-1-3-0136-19.
287 | Реконструкция водопроводной линии от ул. Федосеенко, 34 до ул. Травяная, 6 | Повышение надежности работы водопроводных сетей | км. | 0.43 | 400 | 2026-2027 | 15541.4473 |  | Расчет максимальной цены объекта выполнен на основе объекта-аналога: "Сооружение для ликвидации сброса промывных вод, сбору и перекачке осадка в городскую канализацию на водопроводной станции «Малиновая гряда» по адресу: город Н. Новгород, Приокский район, пр. Гагарина, д.121", положительное заключение ГАУ НО "Управление госэкспертизы" №3-1-3-0136-19.
288 | Реконструкция водопроводной линии по ул. Гороховецкая, 1 – ВНС 435км | Повышение надежности работы водопроводных сетей | км. | 1.087 | 500 | 2025-2027 | 67581.8248 |  | Расчет максимальной цены объекта выполнен на основе объектов-аналогов: 1. "№ 06-02 "Сооружение для ликвидации сброса промывных вод, сбору и перекачке осадка в городскую канализацию на водопроводной станции "Малиновая гряда". (Положительное заключение ГАУ НО "Управление госэкспертизы" №3-1-3-0136-19) ". 2. "Строительство водовода (перемычки) Д=1000 мм с камерой в районе ул. Аксакова, 38 в Ленинском районе г. Нижнего Новгорода". Положительное заключение ГАУ НО "Управление госэкспертизы" №3-1-3-0093-19.
289 | Реконструкция водопроводных сетей Д 110мм, в Канавинском районе по ул. Окт.Революции от д. 5 до д.74 и от д.5 до 70 | Повышение надежности работы водопроводных сетей | км. | 0.232 | 110 | 2021-2024 | 19553 |  | Утвержденная //ИП Модернизация
290 | Реконструкция (модернизация) водопроводных сетей. Реконструкция водопровода Д-250мм в г. Н. Новгород в районе улиц Усилова,3/3 – Яблоневая,12А | Повышение надежности работы водопроводных сетей | км. | 0.714 | 250 | 2021-2024 | 18780 |  | Утвержденная //ИП Модернизация
291 | диаметр до 100 | Повышение надежности работы водопроводных сетей, улучшение качества питьевой воды. Аварийное состояние сетей | п.м. всего | 87076 |  | 2015-2025 | 1380682 | п.1 лин | п.31Строительство автодорожных подходов к совмещенному мосту через р. Ока в г.Нижний Новгород.1,2,3 и 5 пусковые комплексы. Вынос сетей водопровода по ул. Студенческая 17350РД Локальные сметные расчеты №02-06-06 ОС (01-01) Пусковой комплекс 5 ОАО "Институт Гипростроймост" 2010 г.
292 | диаметр 100-149 | Повышение надежности работы водопроводных сетей, улучшение качества питьевой воды. Аварийное состояние сетей | п.м. всего | 142641 |  | 2015-2025 | 2020745 | п.1 лин | п.31Строительство автодорожных подходов к совмещенному мосту через р. Ока в г.Нижний Новгород.1,2,3 и 5 пусковые комплексы. Вынос сетей водопровода по ул. Студенческая 17350РД Локальные сметные расчеты №02-06-06 ОС (01-01) Пусковой комплекс 5 ОАО "Институт Гипростроймост" 2010 г.
293 | диаметр 150-199 | Повышение надежности работы водопроводных сетей, улучшение качества питьевой воды. Аварийное состояние сетей | п.м. всего | 161635 |  | 2015-2025 | 4922505 | п.2 лин | п.29Строительство автодорожных подходов к совмещенному мосту через р. Ока в г.Нижний Новгород.1,2,3 и 5 пусковые комплексы. Сети бытовой канализации по ул. Студенческая 17350РД Локальные сметные расчеты №02-07-07 Пусковой комплекс 5 ОАО "Институт Гипростроймост" 2010 г.
294 | диаметр 200-299 | Повышение надежности работы водопроводных сетей, улучшение качества питьевой воды. Аварийное состояние сетей | п.м. всего | 127460 |  | 2015-2025 | 3227973 | п.3 лин | п.32Строительство автодорожных подходов к совмещенному мосту через р. Ока в г.Нижний Новгород.1,2,3 и 5 пусковые комплексы. Вынос сетей водопровода из зоны строительства по ул.Барминская . Бесперебойное водоснабжение жителей водой на время строительства 17350РД Локальные сметные расчеты №02- 01-01 Пусковой комплекс 5 ОАО "Институт Гипростроймост" 2010 г.
295 | диаметр 300-599 | Повышение надежности работы водопроводных сетей, улучшение качества питьевой воды. Аварийное состояние сетей | п.м. всего | 132609 |  | 2015-2025 | 5271345 | п.4 лин | п.23Автодорожные подходы к совмещенному мосту через р.ока в г. Нижний Ногвород. 3 пусковой комплекс. Переустройство сетей водопровода и канализации Участок правобережных подходов Сеть хозяйственно питьевого водопровода (по ул Крупской) (43-10/11-НВ3 изм.1) ОС 01-04 Локальный сметный расчет №6/7 изм 1. 17350РД/1. ОАО "Институт Гипростроймост" 2012г.
296 | диаметр 600-999 | Повышение надежности работы водопроводных сетей, улучшение качества питьевой воды. Аварийное состояние сетей | п.м. всего | 77332 |  | 2015-2025 | 6490185 | п.6 лин | п.22Строительство автодорожных подходов к совмещенному мосту через р. Ока в г.Нижний Новгород. Переустройство сетей водоснабжения и канализации. участок правобережных подходов. Сеть хозяйственно-питьевого водопровода (d=900 мм, двор общежития по пр. Гагарина, д.1) Пусковой комплекс 3 17350РД Локальный сметный расчет №6-6 ООС 01-10. ООО "Строймост" 2013 г.
297 | диаметр 1000-1400 | Повышение надежности работы водопроводных сетей, улучшение качества питьевой воды. Аварийное состояние сетей | п.м. всего | 27185 |  | 2015-2025 | 0 |  | Объекты -аналоги для определения стоимости отсутствуют. Во всех УСН на момент формирования таблицы расценки на диаметры указаны только до Д=1000 мм. | 23527273.1695
Установка регуляторов давления
298 | регулятор Д100 | установка регуляторов давления "после себя" | шт. | 15 | 100 | 2014-2015 | 7957.7
299 | регулятор Д150 | установка регуляторов давления "после себя" | шт. | 15 | 150 | 2014-2015 | 11783.72
300 | регулятор Д200 | установка регуляторов давления "после себя" | шт. | 9 | 200 | 2014-2015 | 10181.64
301 | регулятор Д500 | установка регуляторов давления "после себя" | шт. | 13 | 500 | 2014-2015 | 77096.58
302 | Установка воздушных клапанов ф100 мм В Нагорной части г.Н.Н. | Установка регулирующего клапана Бермад WW 720 | шт. | 58 | 100 | 2014-2015 | 285652.11 | Данная стоимость принята по смете "Саратовво доканал" в не утвержден ном виде, установка клапана ф250 мм.
303 | Установка воздушных клапанов ф100 мм В Нагорной части г.Н.Н. | Установка регулирующего клапана Бермад WW 720 | шт. | 50 | 100 | 2014-2015 | 285652.11 | Данная стоимость принята по смете "Саратовво доканал" в не утвержден ном виде, установка клапана ф250 мм. |  | 678323.86
Строительство и реконструкция водопроводных сетей для обеспечения развития городских территорий Нижнего Новгорода
304 | Строительство водовода (перемычки) Д=1000 мм с камерой в районе ул. Аксакова, 38 в Ленинском районе г. Нижнего Новгорода | Обеспечение централизованным водоснабжением | км. | 0.002 | 1000 | 2018-2021 | 3806 |  | Заключение ГЭ от 01.07.2019 Утвержденная //ИП Модернизация
305 | Строительство водовода (перемычки) Д=600 мм между водоводами Д=600 мм по ул. Детской и Д=1020 мм у дома №31 по ул. Переходникова | Обеспечение централизованным водоснабжением | км. | 0.285 | 600 | 2018-2023 | 23231.75 |  | Утвержденная //ИП Модернизация
306 | Строительство водовода d315 мм от водовода d500 мм в к.п. Зеленый город до водопровода 2d225 мм в районе НПЭК | Приведение водопроводных сетей, используемых в качестве источников наружного противопожарного в соответствие действующим пожарным требованиям | км. | 7.36 | 225-500 | 2021-2024 | 99171.7396 |  | Утвержденная //ИП Модернизация
307 | Строительство водопроводных сетей в пос. Высоково д=150 - 200 |  | п.м. | 6800 | 150 |  | 101993 | п.1 лин | п.31Строительство автодорожных подходов к совмещенному мосту через р. Ока в г.Нижний Новгород.1,2,3 и 5 пусковые комплексы. Вынос сетей водопровода по ул. Студенческая 17350РД Локальные сметные расчеты №02-06-06 ОС (01-01) Пусковой комплекс 5 ОАО "Институт Гипростроймост" 2010 г.
308 | Строительство водопроводных сетей в пос. Дубравный д=150 |  | п.м. | 6200 | 150 |  | 92994 | п.1 лин | п.31Строительство автодорожных подходов к совмещенному мосту через р. Ока в г.Нижний Новгород.1,2,3 и 5 пусковые комплексы. Вынос сетей водопровода по ул. Студенческая 17350РД Локальные сметные расчеты №02-06-06 ОС (01-01) Пусковой комплекс 5 ОАО "Институт Гипростроймост" 2010 г.
309 | Строительство водопроводных сетей в пос. Торфосклад д=150 |  | п.м. | 1800 | 150 |  | 26998 | п.1 лин | п.31Строительство автодорожных подходов к совмещенному мосту через р. Ока в г.Нижний Новгород.1,2,3 и 5 пусковые комплексы. Вынос сетей водопровода по ул. Студенческая 17350РД Локальные сметные расчеты №02-06-06 ОС (01-01) Пусковой комплекс 5 ОАО "Институт Гипростроймост" 2010 г.
310 | Строительство водопроводных сетей в пос. Березовая пойма д=150 |  | п.м. | 800 | 150 |  | 11999 | п.1 лин | п.31Строительство автодорожных подходов к совмещенному мосту через р. Ока в г.Нижний Новгород.1,2,3 и 5 пусковые комплексы. Вынос сетей водопровода по ул. Студенческая 17350РД Локальные сметные расчеты №02-06-06 ОС (01-01) Пусковой комплекс 5 ОАО "Институт Гипростроймост" 2010 г.
311 | Строительство водопроводных сетей в пос. Новая стройка (3-я очередь строительства) д=150 |  | п.м. | 3200 | 150 |  | 47997 | п.1 лин | п.31Строительство автодорожных подходов к совмещенному мосту через р. Ока в г.Нижний Новгород.1,2,3 и 5 пусковые комплексы. Вынос сетей водопровода по ул. Студенческая 17350РД Локальные сметные расчеты №02-06-06 ОС (01-01) Пусковой комплекс 5 ОАО "Институт Гипростроймост" 2010 г.
312 | Строительство водопроводных сетей в пос. Орловские дворики д=150 |  | п.м. | 2100 | 150 |  | 31498 | п.1 лин | п.31Строительство автодорожных подходов к совмещенному мосту через р. Ока в г.Нижний Новгород.1,2,3 и 5 пусковые комплексы. Вынос сетей водопровода по ул. Студенческая 17350РД Локальные сметные расчеты №02-06-06 ОС (01-01) Пусковой комплекс 5 ОАО "Институт Гипростроймост" 2010 г.
313 | Строительство водопроводных сетей в пос. Тепличный д=200 |  | п.м. | 600 | 200 |  | 17285 | п.2 лин | п.29Строительство автодорожных подходов к совмещенному мосту через р. Ока в г.Нижний Новгород.1,2,3 и 5 пусковые комплексы. Сети бытовой канализации по ул. Студенческая 17350РД Локальные сметные расчеты №02-07-07 Пусковой комплекс 5 ОАО "Институт Гипростроймост" 2010 г.
314 | Строительство водопроводных сетей в пос. Новое Доскино д=150 |  | п.м. | 11250 | 150 |  | 168739 | п.1 лин | п.31Строительство автодорожных подходов к совмещенному мосту через р. Ока в г.Нижний Новгород.1,2,3 и 5 пусковые комплексы. Вынос сетей водопровода по ул. Студенческая 17350РД Локальные сметные расчеты №02-06-06 ОС (01-01) Пусковой комплекс 5 ОАО "Институт Гипростроймост" 2010 г.
315 | Строительство водопроводных сетей в пос. Стригино д=300 |  | п.м. | 1800 | 300 | 2015-2018 | 40065 | п.3 лин | п.32Строительство автодорожных подходов к совмещенному мосту через р. Ока в г.Нижний Новгород.1,2,3 и 5 пусковые комплексы. Вынос сетей водопровода из зоны строительства по ул.Барминская . Бесперебойное водоснабжение жителей водой на время строительства 17350РД Локальные сметные расчеты №02- 01-01 Пусковой комплекс 5 ОАО "Институт Гипростроймост" 2010 г.
316 | Строительство водопроводных сетей в пос. Гнилицы д=300 |  | п.м. | 1800 | 300 |  | 43122 | п.3 лин | п.32Строительство автодорожных подходов к совмещенному мосту через р. Ока в г.Нижний Новгород.1,2,3 и 5 пусковые комплексы. Вынос сетей водопровода из зоны строительства по ул.Барминская . Бесперебойное водоснабжение жителей водой на время строительства 17350РД Локальные сметные расчеты №02- 01-01 Пусковой комплекс 5 ОАО "Институт Гипростроймост" 2010 г.
317 | Строительство водопроводных сетей в пос. Нагулино д=200 |  | п.м. | 2400 | 200 |  | 69140 | п.2 лин | п.29Строительство автодорожных подходов к совмещенному мосту через р. Ока в г.Нижний Новгород.1,2,3 и 5 пусковые комплексы. Сети бытовой канализации по ул. Студенческая 17350РД Локальные сметные расчеты №02-07-07 Пусковой комплекс 5 ОАО "Институт Гипростроймост" 2010 г.
318 | Строительство водопроводных сетей в пос. Нагулино д=250 |  | п.м. | 2400 | 250 |  | 69140 | п.1 лин | п.31Строительство автодорожных подходов к совмещенному мосту через р. Ока в г.Нижний Новгород.1,2,3 и 5 пусковые комплексы. Вынос сетей водопровода по ул. Студенческая 17350РД Локальные сметные расчеты №02-06-06 ОС (01-01) Пусковой комплекс 5 ОАО "Институт Гипростроймост" 2010 г.
319 | Строительство водопроводных сетей в дер. Подновье д=150 |  | п.м. | 3700 | 150 |  | 55496 | п.1 лин | п.31Строительство автодорожных подходов к совмещенному мосту через р. Ока в г.Нижний Новгород.1,2,3 и 5 пусковые комплексы. Вынос сетей водопровода по ул. Студенческая 17350РД Локальные сметные расчеты №02-06-06 ОС (01-01) Пусковой комплекс 5 ОАО "Институт Гипростроймост" 2010 г.
320 | Строительство водопроводных сетей в пос. Березовый Клин (к.п. Зеленый город) и санация водовода Д=600- 500мм д=200 |  | п.м. | 4000 | 200 |  | 115234 | п.2 лин | п.29Строительство автодорожных подходов к совмещенному мосту через р. Ока в г.Нижний Новгород.1,2,3 и 5 пусковые комплексы. Сети бытовой канализации по ул. Студенческая 17350РД Локальные сметные расчеты №02-07-07 Пусковой комплекс 5 ОАО "Институт Гипростроймост" 2010 г.
321 | Строительство водопроводных сетей в пос. Березовый Клин (к.п. Зеленый город) и санация водовода Д=600- 500мм д=500 |  | п.м. | 8000 | 500 |  | 300820 | п.4 лин | п.23Автодорожные подходы к совмещенному мосту через р.ока в г. Нижний Ногвород. 3 пусковой комплекс. Переустройство сетей водопровода и канализации Участок правобережных подходов Сеть хозяйственно питьевого водопровода (по ул Крупской) (43-10/11-НВ3 изм.1) ОС 01-04 Локальный сметный расчет №6/7 изм 1. 17350РД/1. ОАО "Институт Гипростроймост" 2012г.
322 | Строительство водопроводных сетей в дер. Кузнечиха (Слободка и Кукурузный пос.) - 3 очередь д=100 |  | п.м. | 700 | 100 | 2015-2018 | 9755 | п.1 лин | п.31Строительство автодорожных подходов к совмещенному мосту через р. Ока в г.Нижний Новгород.1,2,3 и 5 пусковые комплексы. Вынос сетей водопровода по ул. Студенческая 17350РД Локальные сметные расчеты №02-06-06 ОС (01-01) Пусковой комплекс 5 ОАО "Институт Гипростроймост" 2010 г.
323 | Строительство водопроводных сетей в дер. Новопокровское д=2х225 | Обеспечение централизованным водоснабжением районов города, неохваченных системой водоснабжения | п.м. | 4575 | 225 | 2015-2018 | 122455 | п.2 лин | п.29Строительство автодорожных подходов к совмещенному мосту через р. Ока в г.Нижний Новгород.1,2,3 и 5 пусковые комплексы. Сети бытовой канализации по ул. Студенческая 17350РД Локальные сметные расчеты №02-07-07 Пусковой комплекс 5 ОАО "Институт Гипростроймост" 2010 г.
324 | Строительство водопроводных сетей в дер. Новопокровское д=150 | Обеспечение централизованным водоснабжением районов города, неохваченных системой водоснабжения | п.м. | 3300 | 150 | 2015-2018 | 45988 | п.1 лин | п.31Строительство автодорожных подходов к совмещенному мосту через р. Ока в г.Нижний Новгород.1,2,3 и 5 пусковые комплексы. Вынос сетей водопровода по ул. Студенческая 17350РД Локальные сметные расчеты №02-06-06 ОС (01-01) Пусковой комплекс 5 ОАО "Институт Гипростроймост" 2010 г.
325 | Перекладка водопроводных сетей в дер. Бешенцево и переключение на Анкудиновский водовод д=150 | Ветхие сети, переключение водопроводных сетей с водовода, идущего на НПЭК на Анкудиновский водовод | п.м. | 2500 | 150 |  | 37498 | п.1 лин | п.31Строительство автодорожных подходов к совмещенному мосту через р. Ока в г.Нижний Новгород.1,2,3 и 5 пусковые комплексы. Вынос сетей водопровода по ул. Студенческая 17350РД Локальные сметные расчеты №02-06-06 ОС (01-01) Пусковой комплекс 5 ОАО "Институт Гипростроймост" 2010 г.
326 | Перекладка водопроводных сетей в дер. Мордвинцево и дер. Б. Константиново д=150 | Ветхие сети | п.м. | 4570 | 150 |  | 68546 | п.1 лин | п.31Строительство автодорожных подходов к совмещенному мосту через р. Ока в г.Нижний Новгород.1,2,3 и 5 пусковые комплексы. Вынос сетей водопровода по ул. Студенческая 17350РД Локальные сметные расчеты №02-06-06 ОС (01-01) Пусковой комплекс 5 ОАО "Институт Гипростроймост" 2010 г.
327 | Перекладка водопроводных сетей в пос. Луч д=100 | Ветхие сети | п.м. | 1300 | 100 |  | 19499 | п.1 лин | п.31Строительство автодорожных подходов к совмещенному мосту через р. Ока в г.Нижний Новгород.1,2,3 и 5 пусковые комплексы. Вынос сетей водопровода по ул. Студенческая 17350РД Локальные сметные расчеты №02-06-06 ОС (01-01) Пусковой комплекс 5 ОАО "Институт Гипростроймост" 2010 г.
328 | Строительство водопроводных сетей в пос. Парковый д=100 | Обеспечение централизованным водоснабжением районов города, неохваченных системой водоснабжения | п.м. | 600 | 100 |  | 8999 | п.1 лин | п.31Строительство автодорожных подходов к совмещенному мосту через р. Ока в г.Нижний Новгород.1,2,3 и 5 пусковые комплексы. Вынос сетей водопровода по ул. Студенческая 17350РД Локальные сметные расчеты №02-06-06 ОС (01-01) Пусковой комплекс 5 ОАО "Институт Гипростроймост" 2010 г.
329 | Строительство водовода по ул. Лысогорской д=400 | Есть проект, развитие застраиваемых территорий (подключения по т.у.), перемычка с тупиковым водоводом по Нижне-Волжской набережной. | п.м. | 2200 | 400 | 2015-2018 | 48968 | п.4 лин | п.23Автодорожные подходы к совмещенному мосту через р.ока в г. Нижний Ногвород. 3 пусковой комплекс. Переустройство сетей водопровода и канализации Участок правобережных подходов Сеть хозяйственно питьевого водопровода (по ул Крупской) (43-10/11-НВ3 изм.1) ОС 01-04 Локальный сметный расчет №6/7 изм 1. 17350РД/1. ОАО "Институт Гипростроймост" 2012г.
330 | Санация водовода Д=500 по ул.Ильинской от ул.Горького до ул.Маслякова и строительство водовода Д=300 по ул. Ильинской от ул.Маслякова до ул. Сергиевской с переключением всех существующих ввод во вновь построенную линию д=500 | Продолжение санации и перекладки. | п.м. | 340 | 500 | 2015-2018 | 11878 | п.4 лин | п.23Автодорожные подходы к совмещенному мосту через р.ока в г. Нижний Ногвород. 3 пусковой комплекс. Переустройство сетей водопровода и канализации Участок правобережных подходов Сеть хозяйственно питьевого водопровода (по ул Крупской) (43-10/11-НВ3 изм.1) ОС 01-04 Локальный сметный расчет №6/7 изм 1. 17350РД/1. ОАО "Институт Гипростроймост" 2012г.
331 | Санация водовода Д=500 по ул.Ильинской от ул.Горького до ул.Маслякова и строительство водовода Д=300 по ул. Ильинской от ул.Маслякова до ул. Сергиевской с переключением всех существующих ввод во вновь построенную линию д=300 | Продолжение санации и перекладки. | п.м. | 1000 | 300 | 2015-2018 | 22258 | п.3 лин | п.32Строительство автодорожных подходов к совмещенному мосту через р. Ока в г.Нижний Новгород.1,2,3 и 5 пусковые комплексы. Вынос сетей водопровода из зоны строительства по ул.Барминская . Бесперебойное водоснабжение жителей водой на время строительства 17350РД Локальные сметные расчеты №02- 01-01 Пусковой комплекс 5 ОАО "Институт Гипростроймост" 2010 г.
332 | Санация водовода Д=500 по ул.Ильинской от ул.Горького до ул.Маслякова и строительство водовода Д=300 по ул. Ильинской от ул.Маслякова до ул. Сергиевской с переключением всех существующих ввод во вновь построенную линию д=100 - 200 | Переключение всех существующих ввод во вновь построенную линию | п.м. | 940 | 200 | 2015-2018 | 25160 | п2 лин | п.29Строительство автодорожных подходов к совмещенному мосту через р. Ока в г.Нижний Новгород.1,2,3 и 5 пусковые комплексы. Сети бытовой канализации по ул. Студенческая 17350РД Локальные сметные расчеты №02-07-07 Пусковой комплекс 5 ОАО "Институт Гипростроймост" 2010 г.
333 | Строительство водовода по ул. Б.Печерская от ул. Тургенева до пл. Сенная д=300 | Развитие застраиваемых территорий по ул.Большая Печерская и Казанская набережная (предложения ТО) | п.м. | 600 | 300 | 2015-2018 | 13355 | п.3 лин | п.32Строительство автодорожных подходов к совмещенному мосту через р. Ока в г.Нижний Новгород.1,2,3 и 5 пусковые комплексы. Вынос сетей водопровода из зоны строительства по ул.Барминская . Бесперебойное водоснабжение жителей водой на время строительства 17350РД Локальные сметные расчеты №02- 01-01 Пусковой комплекс 5 ОАО "Институт Гипростроймост" 2010 г.
334 | Строительство водовода сырой воды от водопроводной станции I подъема до насосной станции дополнит. подъема на водопроводной станции "Малиновая гряда" д=2х1000 | Подача технической воды для запрашиваемых расходов НПЭК | п.м. | 2000 | 1000 |  | 186361 | п.69 | Проектирование и строительсво III очереди водовода Д=1400-1200 мм от водопроводной станции "Малиновая гряда" (от ул. Малиновского до водовода Д=900 мм по ул. Бринского) протяженность 2394,84 п.м
335 | Водовод от в/с «Малиновая гряда» до водовода Д=800мм по ул.Шнитникова (Автозаводская в/с) | Повышение надежности работы водопроводных сетей и сооружений, улучшение качества питьевой воды. | п.м. | 5160 | 1000 |  | 456029 | п.69 | Проектирование и строительсво III очереди водовода Д=1400-1200 мм от водопроводной станции "Малиновая гряда" (от ул. Малиновского до водовода Д=900 мм по ул. Бринского) протяженность 2394,84 п.м
336 | Перекладка Д=200мм по ул.Славянской от Д=300мм по Тверской до Д=200мм по ул.Славянской, идущей на школу (закольцовка) д=200 | развитие застраиваемых территорий в границах ул.Белинского, Тверская, Славянская, Ашхабадская (предложения ТО) | п.м. | 110 | 200 |  | 3210 | п2 лин | п.29Строительство автодорожных подходов к совмещенному мосту через р. Ока в г.Нижний Новгород.1,2,3 и 5 пусковые комплексы. Сети бытовой канализации по ул. Студенческая 17350РД Локальные сметные расчеты №02-07-07 Пусковой комплекс 5 ОАО "Институт Гипростроймост" 2010 г.
337 | Строительство водовода от водовода Д=500мм по ул.Проломной до водовода Д=800мм по ул.Ванеева (перемычка) д=500 | Проект планировки территории на пересечении улиц Адмирала Васюнина, Генерала Ивлиева (предложения ТО) | п.м. | 700 | 500 |  | 26662 | п.4 лин | п.23Автодорожные подходы к совмещенному мосту через р.ока в г. Нижний Ногвород. 3 пусковой комплекс. Переустройство сетей водопровода и канализации Участок правобережных подходов Сеть хозяйственно питьевого водопровода (по ул Крупской) (43-10/11-НВ3 изм.1) ОС 01-04 Локальный сметный расчет №6/7 изм 1. 17350РД/1. ОАО "Институт Гипростроймост" 2012г.
338 | Перекладка водопроводной линии от водопроводной линии Д=300мм по ул. Богородского до водопроводной линии Д=300мм по ул. Ивлиева д=300 |  | п.м. | 1300 | 300 |  | 31143 | п.3 лин | п.32Строительство автодорожных подходов к совмещенному мосту через р. Ока в г.Нижний Новгород.1,2,3 и 5 пусковые комплексы. Вынос сетей водопровода из зоны строительства по ул.Барминская . Бесперебойное водоснабжение жителей водой на время строительства 17350РД Локальные сметные расчеты №02- 01-01 Пусковой комплекс 5 ОАО "Институт Гипростроймост" 2010 г.
339 | Восстановление недействующего водовода вдоль Караваихинского оврага от водовода Д=800 мм ул. Терешковой до водовода Д=1200по пр.Гагарина в районе 40 лет Октября д=500 | развитие застраиваемых территорий (в т.у.) по Столетова, Бонч-Бруевича, Героя Елисеева, Батумская, Углова, Пятигорская (предложения ТО) | п.м. | 2200 | 500 |  | 82725 | п.4 лин | п.23Автодорожные подходы к совмещенному мосту через р.ока в г. Нижний Ногвород. 3 пусковой комплекс. Переустройство сетей водопровода и канализации Участок правобережных подходов Сеть хозяйственно питьевого водопровода (по ул Крупской) (43-10/11-НВ3 изм.1) ОС 01-04 Локальный сметный расчет №6/7 изм 1. 17350РД/1. ОАО "Институт Гипростроймост" 2012г.
340 | Перекладка водопроводной линии по ул. Ошарской- Ломоносова от ул.Невзоровых до ул.Генкиной д=300 | развитие застраиваемых территорий по Генкиной, Дунаева, Полтавская, Ижорская (предложения ТО) | п.м. | 800 | 300 |  | 19413 | п.3 лин | п.32Строительство автодорожных подходов к совмещенному мосту через р. Ока в г.Нижний Новгород.1,2,3 и 5 пусковые комплексы. Вынос сетей водопровода из зоны строительства по ул.Барминская . Бесперебойное водоснабжение жителей водой на время строительства 17350РД Локальные сметные расчеты №02- 01-01 Пусковой комплекс 5 ОАО "Институт Гипростроймост" 2010 г.
341 | Перекладка в/л Д=700, 1000мм по пр.Ленина, попадающие в зону строительства д=700 | развитие застраиваемых территорий в границах ул.Самочкина, Энтузиастов, Дружбы (предложения ТО) | п.м. | 300 | 700 |  | 23817 | п.6 лин | п.22Строительство автодорожных подходов к совмещенному мосту через р. Ока в г.Нижний Новгород. Переустройство сетей водоснабжения и канализации. участок правобережных подходов. Сеть хозяйственно-питьевого водопровода (d=900 мм, двор общежития по пр. Гагарина, д.1) Пусковой комплекс 3 17350РД Локальный сметный расчет №6-6 ООС 01-10. ООО "Строймост" 2013 г.
342 | Перекладка в/л Д=700, 1000мм по пр.Ленина, попадающие в зону строительства д=1000 | развитие застраиваемых территорий в границах ул.Самочкина, Энтузиастов, Дружбы (предложения ТО) | п.м. | 300 | 1000 |  | 27598 | п.69 | Проектирование и строительсво III очереди водовода Д=1400-1200 мм от водопроводной станции "Малиновая гряда" (от ул. Малиновского до водовода Д=900 мм по ул. Бринского) протяженность 2394,84 п.м
343 | Строительство водовода от Д=800мм по ул.Июльских дней до Д=300-500мм в районе института ГЖД пл.Комсомольская д=500 | развитие застраиваемых территорий по ул.Деревообделочная, Тургайская, Октябрьской революции, Комсомольская площадь (предложения ТО) | п.м. | 2000 | 500 | 2015-2018 | 69874 | п.4 лин | п.23Автодорожные подходы к совмещенному мосту через р.ока в г. Нижний Ногвород. 3 пусковой комплекс. Переустройство сетей водопровода и канализации Участок правобережных подходов Сеть хозяйственно питьевого водопровода (по ул Крупской) (43-10/11-НВ3 изм.1) ОС 01-04 Локальный сметный расчет №6/7 изм 1. 17350РД/1. ОАО "Институт Гипростроймост" 2012г.
344 | Перекладка напорного водовода от ВНС "435 км", идущей на микрорайон Сортировочный по улицам Гороховецкая, Архангельская, Путейская (аварийный) д=500 | Перекладка аварийного водопровода. | п.м. | 4000 | 500 |  | 152353 | п.4 лин | п.23Автодорожные подходы к совмещенному мосту через р.ока в г. Нижний Ногвород. 3 пусковой комплекс. Переустройство сетей водопровода и канализации Участок правобережных подходов Сеть хозяйственно питьевого водопровода (по ул Крупской) (43-10/11-НВ3 изм.1) ОС 01-04 Локальный сметный расчет №6/7 изм 1. 17350РД/1. ОАО "Институт Гипростроймост" 2012г.
345 | Реконструкция водовода от ул.Удмуртская до насосной станции в Ленинском районе д=1020 | Увеличение диаметра трубопровода для увеличения подачи воды в Автозаводский р- н от НСВС, завершение начатого стр-ва | п.м. | 3000 | 1020 |  | 279542 | п.69 | Проектирование и строительсво III очереди водовода Д=1400-1200 мм от водопроводной станции "Малиновая гряда" (от ул. Малиновского до водовода Д=900 мм по ул. Бринского) протяженность 2394,84 п.м
346 | Закольцовка тупикового водовода Д=500мм по Московское шоссе на выезде из города в сторону г.Москва д=500 | развитие застраиваемых территорий (предложения ТО) | п.м. | 4100 | 500 |  | 154170 | п.4 лин | п.23Автодорожные подходы к совмещенному мосту через р.ока в г. Нижний Ногвород. 3 пусковой комплекс. Переустройство сетей водопровода и канализации Участок правобережных подходов Сеть хозяйственно питьевого водопровода (по ул Крупской) (43-10/11-НВ3 изм.1) ОС 01-04 Локальный сметный расчет №6/7 изм 1. 17350РД/1. ОАО "Институт Гипростроймост" 2012г.
347 | Перекладка водопроводной линии по ул. Чонгарской от Д=300мм по ул. Июльских дней до Д=300мм по ул. Октябрьской революции д=300 | развитие застраиваемых территорий по ул. Менделеева-Июльских Дней- Октябрьской Революции | п.м. | 300 | 300 |  | 7187 | п.3 лин | п.32Строительство автодорожных подходов к совмещенному мосту через р. Ока в г.Нижний Новгород.1,2,3 и 5 пусковые комплексы. Вынос сетей водопровода из зоны строительства по ул.Барминская . Бесперебойное водоснабжение жителей водой на время строительства 17350РД Локальные сметные расчеты №02- 01-01 Пусковой комплекс 5 ОАО "Институт Гипростроймост" 2010 г.
348 | Реконструкция- строительство водовода от Ново-Сормовской водопроводной станции до водовода Д=1000 по ул. Красноуральская д=1400-1000 | развитие застраиваемых территорий по ул. Ударная-Достоевская-Болотная- Рабфаковская-Федосеенко, перераспределение нагрузок с существующих водоводов от НСВС на новый водовод (в связи с подключением нагрузок от новых объектов), уменьшение потерь напора при подачи воды в Автозаводский район | п.м. | 20400 | 1400- 1000 |  | 1900885 | п.69 | Проектирование и строительсво III очереди водовода Д=1400-1200 мм от водопроводной станции "Малиновая гряда" (от ул. Малиновского до водовода Д=900 мм по ул. Бринского) протяженность 2394,84 п.м
349 | Строительство водовода по ул.Федосеенко от водовода Д=500мм по ул.Культуры до в/л Д=400мм по ул.Торфяной и до проектируемого водовода Д=1400 от Ново-Сормовской водопроводной станции д=500 | развитие застраиваемых территорий по ул.Федосеенко, 8-е марта, Достоевского, Болотная, Рабфаковская (предложения ТО) | п.м. | 5000 | 500 |  | 188012 | п.4 лин | п.23Автодорожные подходы к совмещенному мосту через р.ока в г. Нижний Ногвород. 3 пусковой комплекс. Переустройство сетей водопровода и канализации Участок правобережных подходов Сеть хозяйственно питьевого водопровода (по ул Крупской) (43-10/11-НВ3 изм.1) ОС 01-04 Локальный сметный расчет №6/7 изм 1. 17350РД/1. ОАО "Институт Гипростроймост" 2012г.
350 | Перекладка водопроводной линии по ул.Фильченкова д=300 | развитие застраиваемых территорий в квартале "Старое Канавино" (предложения ТО) | п.м. | 290 | 300 |  | 6947 | п.3 лин | п.32Строительство автодорожных подходов к совмещенному мосту через р. Ока в г.Нижний Новгород.1,2,3 и 5 пусковые комплексы. Вынос сетей водопровода из зоны строительства по ул.Барминская . Бесперебойное водоснабжение жителей водой на время строительства 17350РД Локальные сметные расчеты №02- 01-01 Пусковой комплекс 5 ОАО "Институт Гипростроймост" 2010 г.
351 | Перекладка водопроводной линии по ул.Приокская от водовода Д=800мм по ул.Коммунистическая до водопроводной линии Д=300мм по ул.Фильченкова. (закольцовка) д=300 | развитие застраиваемых территорий в квартале "Старое Канавино" (предложения ТО) | п.м. | 450 | 300 |  | 10920 | п.3 лин | п.32Строительство автодорожных подходов к совмещенному мосту через р. Ока в г.Нижний Новгород.1,2,3 и 5 пусковые комплексы. Вынос сетей водопровода из зоны строительства по ул.Барминская . Бесперебойное водоснабжение жителей водой на время строительства 17350РД Локальные сметные расчеты №02- 01-01 Пусковой комплекс 5 ОАО "Институт Гипростроймост" 2010 г.
352 | Строительство водопроводной линии от Д=300мм по ул.Вокзальная до водопроводной линии Д=300мм в районе д.23 по ул.Луначарского (закольцовка) д=300 | развитие застраиваемых территорий в квартале "Старое Канавино" (предложения ТО) | п.м. | 150 | 300 |  | 3640 | п.3 лин | п.32Строительство автодорожных подходов к совмещенному мосту через р. Ока в г.Нижний Новгород.1,2,3 и 5 пусковые комплексы. Вынос сетей водопровода из зоны строительства по ул.Барминская . Бесперебойное водоснабжение жителей водой на время строительства 17350РД Локальные сметные расчеты №02- 01-01 Пусковой комплекс 5 ОАО "Институт Гипростроймост" 2010 г.
353 | Перекладка водовода по ул.Луначарского в районе д.8,10. (недостроенная при строительстве Автодорожных подходов) д=500 | развитие застраиваемых территорий в квартале "Старое Канавино" (предложения ТО) | п.м. | 130 | 500 |  | 4951 | п.4 лин | п.23Автодорожные подходы к совмещенному мосту через р.ока в г. Нижний Ногвород. 3 пусковой комплекс. Переустройство сетей водопровода и канализации Участок правобережных подходов Сеть хозяйственно питьевого водопровода (по ул Крупской) (43-10/11-НВ3 изм.1) ОС 01-04 Локальный сметный расчет №6/7 изм 1. 17350РД/1. ОАО "Институт Гипростроймост" 2012г.
354 | Строительство в.л. Д=150мм по ул.А.Пешкова от ул.Прокофьева до ул.Даля д=150 | развитие застраиваемых территорий в квартале "Старое Канавино" (предложения ТО) | п.м. | 130 | 150 |  | 1975 | п.1 лин | п.31Строительство автодорожных подходов к совмещенному мосту через р. Ока в г.Нижний Новгород.1,2,3 и 5 пусковые комплексы. Вынос сетей водопровода по ул. Студенческая 17350РД Локальные сметные расчеты №02-06-06 ОС (01-01) Пусковой комплекс 5 ОАО "Институт Гипростроймост" 2010 г.
355 | Перекладка Д=300мм по ул.Чкалова на Д=500мм от Д=500мм по ул.Даля до ж/дорожного переезда у здания суда. д=500 | развитие застраиваемых территорий в квартале "Старое Канавино" (предложения ТО) | п.м. | 420 | 500 |  | 15997 | п.4 лин | п.23Автодорожные подходы к совмещенному мосту через р.ока в г. Нижний Ногвород. 3 пусковой комплекс. Переустройство сетей водопровода и канализации Участок правобережных подходов Сеть хозяйственно питьевого водопровода (по ул Крупской) (43-10/11-НВ3 изм.1) ОС 01-04 Локальный сметный расчет №6/7 изм 1. 17350РД/1. ОАО "Институт Гипростроймост" 2012г.
356 | Перекладка в.л. Д=300мм по ул.Даля на Д=500мм от ул.Чкалова до ул.Литвинова. д=500 | развитие застраиваемых территорий в квартале "Старое Канавино" (предложения ТО) | п.м. | 180 | 500 |  | 6856 | п.4 лин | п.23Автодорожные подходы к совмещенному мосту через р.ока в г. Нижний Ногвород. 3 пусковой комплекс. Переустройство сетей водопровода и канализации Участок правобережных подходов Сеть хозяйственно питьевого водопровода (по ул Крупской) (43-10/11-НВ3 изм.1) ОС 01-04 Локальный сметный расчет №6/7 изм 1. 17350РД/1. ОАО "Институт Гипростроймост" 2012г.
357 | Строительство в.л. Д=300мм вдоль ж/д путей от Д=500мм по ул.Чкалова до Д=500мм по ул.Литвинова д=300 | развитие застраиваемых территорий в квартале "Старое Канавино" (предложения ТО) | п.м. | 540 | 300 |  | 13104 | п.3 лин | п.32Строительство автодорожных подходов к совмещенному мосту через р. Ока в г.Нижний Новгород.1,2,3 и 5 пусковые комплексы. Вынос сетей водопровода из зоны строительства по ул.Барминская . Бесперебойное водоснабжение жителей водой на время строительства 17350РД Локальные сметные расчеты №02- 01-01 Пусковой комплекс 5 ОАО "Институт Гипростроймост" 2010 г.
358 | Восстановление закольцовки по ул.Советская в районе пл.Ленина д=200 | развитие застраиваемых территорий в квартале "Старое Канавино" (предложения ТО) | п.м. | 160 | 200 | 2015-2018 | 4283 | п.2 лин | п.29Строительство автодорожных подходов к совмещенному мосту через р. Ока в г.Нижний Новгород.1,2,3 и 5 пусковые комплексы. Сети бытовой канализации по ул. Студенческая 17350РД Локальные сметные расчеты №02-07-07 Пусковой комплекс 5 ОАО "Институт Гипростроймост" 2010 г.
359 | Строительство объекта "Сети водоснабжения пос.Гнилицы, пос.Стригино, Автозаводский район, г.Н.Новгород" |  | п.м. | 160 |  | 2023-2027 | 299317
360 | Строительство объекта "Сети водоснабжения пос.Нагулино, Автозаводский район, г.Н.Новгород" |  | п.м. | 160 |  | 2023-2024 | 61514 |  |  | 5791573.4896
Строительство и реконструкция подводящих водопроводных сетей для подключения новых объектов
361 | Прокладка 2-х вводов 2хД=500 мм протяженностью ~75 п.м. каждый, общей протяженностью ~150п.м., от водопроводной линии Д=500 мм по ул.Самаркандская/Керченская до границ земельного участка объекта строительства: «Универсальный спортивный комплекс с искусственным льдом в г. Нижнем Новгороде», расположенного по адресу: Нижегородская область, город Нижний Новгород, Канавинский район, в квартале ул. Бетанкура, набережной р. Волга, ул. Должанская, ул. Самаркандская (с запрошенной мощностью: хозяйственно-бытовые и производственные нужды 135,13 м3/час/422,95 м3/сут., (в том числе производственные нужды 24,5 м3/час/88,98м3/сут.), противопожарные нужды: - внутреннее – 15,6 л/с, - автоматическое – 74,26 л/с, - наружное – 110 л/с). | Обеспечение централизованным водоснабжением | км. | 0.15 | 2Д=500 | 2020-2023 | 13295 |  | Утвержденная //ИП Модернизация
362 | Восстановление недействующего водовода Д=700мм по ул. Корейская- Анкудиновское ш. от водовода Д=800 мм по ул. Терешковой до Анкудиновского водовода Д=1200 мм (дублер Д=1200 мм по пр. Гагарина) д=700 | дублер Д=1200 мм по пр. Гагарина, обеспечение надежности системы водоснабжения. | п.м. | 2600 | 700 |  | 209081 | п.6. лин | п.22Строительство автодорожных подходов к совмещенному мосту через р. Ока в г.Нижний Новгород. Переустройство сетей водоснабжения и канализации. участок правобережных подходов. Сеть хозяйственно-питьевого водопровода (d=900 мм, двор общежития по пр. Гагарина, д.1) Пусковой комплекс 3 17350РД Локальный сметный расчет №6-6 ООС 01-10. ООО "Строймост" 2013 г.
363 | Проектирование и строительство перемычки Д=600 мм от водовода Д=800 мм по ул. Переходникова до водовода Д=600 мм по ул. Детская (с целью обеспечения большей пропускной способности в Автозаводский р-он) д=600 | Увеличение подачи ХВС с Ленинской в/ст в пос. Северный | п.м. | 100 | 600 |  | 3809 | п.4. лин | п.23Автодорожные подходы к совмещенному мосту через р.ока в г. Нижний Ногвород. 3 пусковой комплекс. Переустройство сетей водопровода и канализации Участок правобережных подходов Сеть хозяйственно питьевого водопровода (по ул Крупской) (43-10/11-НВ3 изм.1) ОС 01-04 Локальный сметный расчет №6/7 изм 1. 17350РД/1. ОАО "Институт Гипростроймост" 2012г.
364 | Строительство водовода от Д=1000 по ул.Удмуртская до Д=1000 по ул.Пермякова д=900 | Развитие застраиваемых территорий района Керженский, подача воды на пос.Северный от НСВС, в обход Ленинской ВНС | п.м. | 905 | 1000 |  | 84328 | п.69 | Проектирование и строительсво III очереди водовода Д=1400-1200 мм от водопроводной станции "Малиновая гряда" (от ул. Малиновского до водовода Д=900 мм по ул. Бринского) протяженность 2394,84 п.м
365 | Проектирование и строительство водовода в планируемую застройку пос. Новинки д=700 | Развитие застраиваемых территорий в пос. Новинки | п.м. | 5000 | 700 |  | 396950 | п.6. лин | п.22Строительство автодорожных подходов к совмещенному мосту через р. Ока в г.Нижний Новгород. Переустройство сетей водоснабжения и канализации. участок правобережных подходов. Сеть хозяйственно-питьевого водопровода (d=900 мм, двор общежития по пр. Гагарина, д.1) Пусковой комплекс 3 17350РД Локальный сметный расчет №6-6 ООС 01-10. ООО "Строймост" 2013 г.
366 | Строительство водопроводных сетей на Аэропорт д=2х315 | Развитие территорий Аэропорта | п.м. | 3400 | 315 | 2015-2018 | 75678 | п.3. лин | п.32Строительство автодорожных подходов к совмещенному мосту через р. Ока в г.Нижний Новгород.1,2,3 и 5 пусковые комплексы. Вынос сетей водопровода из зоны строительства по ул.Барминская . Бесперебойное водоснабжение жителей водой на время строительства 17350РД Локальные сметные расчеты №02- 01-01 Пусковой комплекс 5 ОАО "Институт Гипростроймост" 2010 г.
367 | Строительство водовода к стадиону в квартале ул. Бетанкура, ул. Должанская, ул. Cамаркандская д=500 | Развитие территорий к стадиону в микрорайоне Мещерское озеро | п.м. | 1500 | 500 | 2015-2018 | 52405 | п.4. лин | п.23Автодорожные подходы к совмещенному мосту через р.ока в г. Нижний Ногвород. 3 пусковой комплекс. Переустройство сетей водопровода и канализации Участок правобережных подходов Сеть хозяйственно питьевого водопровода (по ул Крупской) (43-10/11-НВ3 изм.1) ОС 01-04 Локальный сметный расчет №6/7 изм 1. 17350РД/1. ОАО "Институт Гипростроймост" 2012г.
368 | Водопровод 500мм от б-р Мещерский д.1 до АЗС напротив дома Бетанкура 22 | Развитие территорий к стадиону в микрорайоне Мещерское озеро | п.м. | 740 | 500 | 2015-2018 | 25853 | п.4. лин | п.23Автодорожные подходы к совмещенному мосту через р.ока в г. Нижний Ногвород. 3 пусковой комплекс. Переустройство сетей водопровода и канализации Участок правобережных подходов Сеть хозяйственно питьевого водопровода (по ул Крупской) (43-10/11-НВ3 изм.1) ОС 01-04 Локальный сметный расчет №6/7 изм 1. 17350РД/1. ОАО "Институт Гипростроймост" 2012г.
369 | Водовод 500мм по ул. Керченская от АО «Нижегородский водоканал» до АЗС на ул. Бетанкура | Развитие территорий к стадиону в микрорайоне Мещерское озеро | п.м. | 396 | 500 | 2015-2018 | 13835 | п.4. лин | п.23Автодорожные подходы к совмещенному мосту через р.ока в г. Нижний Ногвород. 3 пусковой комплекс. Переустройство сетей водопровода и канализации Участок правобережных подходов Сеть хозяйственно питьевого водопровода (по ул Крупской) (43-10/11-НВ3 изм.1) ОС 01-04 Локальный сметный расчет №6/7 изм 1. 17350РД/1. ОАО "Институт Гипростроймост" 2012г.
370 | Водовод 1000мм в районе автомобильной развязки при пересечении ул. Акимова и ул. Пролетарской | Развитие территорий к стадиону в микрорайоне Мещерское озеро | п.м. | 256 | 1000 | 2015-2018 | 21881 | п.69 | Проектирование и строительсво III очереди водовода Д=1400-1200 мм от водопроводной станции "Малиновая гряда" (от ул. Малиновского до водовода Д=900 мм по ул. Бринского) протяженность 2394,84 п.м
371 | Водовод 1000мм в районе дома ул. Акимова, д.23 | Развитие территорий к стадиону в микрорайоне Мещерское озеро | п.м. | 150 | 1000 | 2015-2018 | 12821 | п.69 | Проектирование и строительсво III очереди водовода Д=1400-1200 мм от водопроводной станции "Малиновая гряда" (от ул. Малиновского до водовода Д=900 мм по ул. Бринского) протяженность 2394,84 п.м
372 | Водопровод 500мм от ул. Бетанкура до ЦТП Бетанкура 20а | Развитие территорий к стадиону в микрорайоне Мещерское озеро | п.м. | 140 | 500 | 2015-2018 | 4891 | п.4. лин | п.23Автодорожные подходы к совмещенному мосту через р.ока в г. Нижний Ногвород. 3 пусковой комплекс. Переустройство сетей водопровода и канализации Участок правобережных подходов Сеть хозяйственно питьевого водопровода (по ул Крупской) (43-10/11-НВ3 изм.1) ОС 01-04 Локальный сметный расчет №6/7 изм 1. 17350РД/1. ОАО "Институт Гипростроймост" 2012г. | 914827
Восстановление недействующих кольцевых сетей и перемычек для обеспечения абонентов питьевой водой установленного качества
373 | Участок водопроводной линии от ул.Вали Котика, д.1 до ул.Кутузова, д.9 д=100 | Восстановление недействующих кольцевых сетей и перемычек для обеспечения абонентов питьевой водой установленного качества. | п.м. | 110 | 100 | 2017-2020 | 1671.21 | п.1. лин | п.31Строительство автодорожных подходов к совмещенному мосту через р. Ока в г.Нижний Новгород.1,2,3 и 5 пусковые комплексы. Вынос сетей водопровода по ул. Студенческая 17350РД Локальные сметные расчеты №02-06-06 ОС (01-01) Пусковой комплекс 5 ОАО "Институт Гипростроймост" 2010 г.
374 | Участок водопроводной линии по ул.Пахомова, от д.5 до д.4а д=150 | Восстановление недействующих кольцевых сетей и перемычек для обеспечения абонентов питьевой водой установленного качества. | п.м. | 42 | 150 | 2017-2020 | 638.1 | п.1. лин | п.31Строительство автодорожных подходов к совмещенному мосту через р. Ока в г.Нижний Новгород.1,2,3 и 5 пусковые комплексы. Вынос сетей водопровода по ул. Студенческая 17350РД Локальные сметные расчеты №02-06-06 ОС (01-01) Пусковой комплекс 5 ОАО "Институт Гипростроймост" 2010 г.
375 | Участок водопроводной линии от пр. Ильича, д.56 до ул.Карьерная, 1 д=150 | Восстановление недействующих кольцевых сетей и перемычек для обеспечения абонентов питьевой водой установленного качества. | п.м. | 118 | 150 | 2017-2020 | 1792.75 | п.1. лин | п.31Строительство автодорожных подходов к совмещенному мосту через р. Ока в г.Нижний Новгород.1,2,3 и 5 пусковые комплексы. Вынос сетей водопровода по ул. Студенческая 17350РД Локальные сметные расчеты №02-06-06 ОС (01-01) Пусковой комплекс 5 ОАО "Институт Гипростроймост" 2010 г.
376 | Участок водопроводной линии от ул.Береговая, д.16 до ул.Бахтина, д.8 д=100- 150 | Восстановление недействующих кольцевых сетей и перемычек для обеспечения абонентов питьевой водой установленного качества. | п.м. | 830 | 150 | 2017-2020 | 12610.03 | п.1. лин | п.31Строительство автодорожных подходов к совмещенному мосту через р. Ока в г.Нижний Новгород.1,2,3 и 5 пусковые комплексы. Вынос сетей водопровода по ул. Студенческая 17350РД Локальные сметные расчеты №02-06-06 ОС (01-01) Пусковой комплекс 5 ОАО "Институт Гипростроймост" 2010 г.
377 | Участок водопроводной линии от пр. Ленина, д.87а до пр. Ленина, д.91 д=150 | Восстановление недействующих кольцевых сетей и перемычек для обеспечения абонентов питьевой водой установленного качества. | п.м. | 164 | 150 | 2017-2020 | 2491.62 | п.1. лин | п.31Строительство автодорожных подходов к совмещенному мосту через р. Ока в г.Нижний Новгород.1,2,3 и 5 пусковые комплексы. Вынос сетей водопровода по ул. Студенческая 17350РД Локальные сметные расчеты №02-06-06 ОС (01-01) Пусковой комплекс 5 ОАО "Институт Гипростроймост" 2010 г.
378 | Участок водопроводной линии от ул.Энтузиастов, д.12 до ул.Радио, 2/2 д=150 | Восстановление недействующих кольцевых сетей и перемычек для обеспечения абонентов питьевой водой установленного качества. | п.м. | 107 | 150 | 2017-2020 | 1625.63 | п.1. лин | п.31Строительство автодорожных подходов к совмещенному мосту через р. Ока в г.Нижний Новгород.1,2,3 и 5 пусковые комплексы. Вынос сетей водопровода по ул. Студенческая 17350РД Локальные сметные расчеты №02-06-06 ОС (01-01) Пусковой комплекс 5 ОАО "Институт Гипростроймост" 2010 г.
379 | Участок водопроводной линии от ул.Вокзальная, д.18/25 до ул.Коммунистическая, д.26/14 д=150 | Восстановление недействующих кольцевых сетей и перемычек для обеспечения абонентов питьевой водой установленного качества. | п.м. | 27 | 150 | 2017-2020 | 410.2057 | п.1. лин | п.31Строительство автодорожных подходов к совмещенному мосту через р. Ока в г.Нижний Новгород.1,2,3 и 5 пусковые комплексы. Вынос сетей водопровода по ул. Студенческая 17350РД Локальные сметные расчеты №02-06-06 ОС (01-01) Пусковой комплекс 5 ОАО "Институт Гипростроймост" 2010 г.
380 | Участок водопроводной линии от ул. Адмирала Нахимова, д.18 до ул. Голубева, д.10 д=150 | Восстановление недействующих кольцевых сетей и перемычек для обеспечения абонентов питьевой водой установленного качества. | п.м. | 136 | 150 | 2017-2020 | 2066.22 | п.1. лин | п.31Строительство автодорожных подходов к совмещенному мосту через р. Ока в г.Нижний Новгород.1,2,3 и 5 пусковые комплексы. Вынос сетей водопровода по ул. Студенческая 17350РД Локальные сметные расчеты №02-06-06 ОС (01-01) Пусковой комплекс 5 ОАО "Институт Гипростроймост" 2010 г.
381 | Участок водопроводной линии от ул.Весенняя, д.17в (КНС) до ул. Чонгарская, д.43 д=150 | Восстановление недействующих кольцевых сетей и перемычек для обеспечения абонентов питьевой водой установленного качества. | п.м. | 75 | 150 | 2017-2020 | 1139.46 | п.1. лин | п.31Строительство автодорожных подходов к совмещенному мосту через р. Ока в г.Нижний Новгород.1,2,3 и 5 пусковые комплексы. Вынос сетей водопровода по ул. Студенческая 17350РД Локальные сметные расчеты №02-06-06 ОС (01-01) Пусковой комплекс 5 ОАО "Институт Гипростроймост" 2010 г.
382 | Участок водопроводной линии по ул. Октябрьской революции от д.61а до д.78 д=150 | Восстановление недействующих кольцевых сетей и перемычек для обеспечения абонентов питьевой водой установленного качества. | п.м. | 57 | 150 | 2017-2020 | 865.9898 | п.1. лин | п.31Строительство автодорожных подходов к совмещенному мосту через р. Ока в г.Нижний Новгород.1,2,3 и 5 пусковые комплексы. Вынос сетей водопровода по ул. Студенческая 17350РД Локальные сметные расчеты №02-06-06 ОС (01-01) Пусковой комплекс 5 ОАО "Институт Гипростроймост" 2010 г.
383 | Участок водопроводной линии от ул.Минеева, д.1 до ул.Афанасьева, д.45 д=200 | Восстановление недействующих кольцевых сетей и перемычек для обеспечения абонентов питьевой водой установленного качества. | п.м. | 253 | 200 | 2017-2020 | 7382.68 | п.2. лин | п.29Строительство автодорожных подходов к совмещенному мосту через р. Ока в г.Нижний Новгород.1,2,3 и 5 пусковые комплексы. Сети бытовой канализации по ул. Студенческая 17350РД Локальные сметные расчеты №02-07-07 Пусковой комплекс 5 ОАО "Институт Гипростроймост" 2010 г.
384 | Участок водопроводной линии по ул. Героя Смирнова, 65 д=200 | Восстановление недействующих кольцевых сетей и перемычек для обеспечения абонентов питьевой водой установленного качества. | п.м. | 157 | 200 | 2017-2020 | 4581.34 | п.2. лин | п.29Строительство автодорожных подходов к совмещенному мосту через р. Ока в г.Нижний Новгород.1,2,3 и 5 пусковые комплексы. Сети бытовой канализации по ул. Студенческая 17350РД Локальные сметные расчеты №02-07-07 Пусковой комплекс 5 ОАО "Институт Гипростроймост" 2010 г.
385 | Участок водопроводной линии от ул.Красных Партизан, д.8а до пр.Ильича, д.47 д=200 150 | Восстановление недействующих кольцевых сетей и перемычек для обеспечения абонентов питьевой водой установленного качества. | п.м. | 188 | 150 | 2017-2020 | 2856.25 | п.1. лин | п.31Строительство автодорожных подходов к совмещенному мосту через р. Ока в г.Нижний Новгород.1,2,3 и 5 пусковые комплексы. Вынос сетей водопровода по ул. Студенческая 17350РД Локальные сметные расчеты №02-06-06 ОС (01-01) Пусковой комплекс 5 ОАО "Институт Гипростроймост" 2010 г.
386 | Участок водопроводной линии по пр.Ильича,47 д=200 | Восстановление недействующих кольцевых сетей и перемычек для обеспечения абонентов питьевой водой установленного качества. | п.м. | 42 | 200 | 2017-2020 | 1225.58 | п.2. лин | п.29Строительство автодорожных подходов к совмещенному мосту через р. Ока в г.Нижний Новгород.1,2,3 и 5 пусковые комплексы. Сети бытовой канализации по ул. Студенческая 17350РД Локальные сметные расчеты №02-07-07 Пусковой комплекс 5 ОАО "Институт Гипростроймост" 2010 г.
387 | Участок водопроводной линии от ул.Снежная, д.25а до ул.Радио, д.2 д=200 | Восстановление недействующих кольцевых сетей и перемычек для обеспечения абонентов питьевой водой установленного качества. | п.м. | 217 | 200 | 2017-2020 | 6332.18 | п.2. лин | п.29Строительство автодорожных подходов к совмещенному мосту через р. Ока в г.Нижний Новгород.1,2,3 и 5 пусковые комплексы. Сети бытовой канализации по ул. Студенческая 17350РД Локальные сметные расчеты №02-07-07 Пусковой комплекс 5 ОАО "Институт Гипростроймост" 2010 г.
388 | Участок водопроводной линии от ул.Пешкова, д.28 до ул.Даля, д.12 д=200 | Восстановление недействующих кольцевых сетей и перемычек для обеспечения абонентов питьевой водой установленного качества. | п.м. | 125 | 200 | 2017-2020 | 3647.57 | п.2. лин | п.29Строительство автодорожных подходов к совмещенному мосту через р. Ока в г.Нижний Новгород.1,2,3 и 5 пусковые комплексы. Сети бытовой канализации по ул. Студенческая 17350РД Локальные сметные расчеты №02-07-07 Пусковой комплекс 5 ОАО "Институт Гипростроймост" 2010 г.
389 | Участок водопроводной линии от ул.Вольская, д.11 до ул.Витебская, д.46 д=200 | Восстановление недействующих кольцевых сетей и перемычек для обеспечения абонентов питьевой водой установленного качества. | п.м. | 145 | 200 | 2017-2020 | 4231.18 | п.2. лин | п.29Строительство автодорожных подходов к совмещенному мосту через р. Ока в г.Нижний Новгород.1,2,3 и 5 пусковые комплексы. Сети бытовой канализации по ул. Студенческая 17350РД Локальные сметные расчеты №02-07-07 Пусковой комплекс 5 ОАО "Институт Гипростроймост" 2010 г.
390 | Участок водопроводной линии по пр.Ленина в районе д.1 д=300 | Восстановление недействующих кольцевых сетей и перемычек для обеспечения абонентов питьевой водой установленного качества. | п.м. | 64 | 300 | 2017-2020 | 1553.02 | п.3. лин | п.32Строительство автодорожных подходов к совмещенному мосту через р. Ока в г.Нижний Новгород.1,2,3 и 5 пусковые комплексы. Вынос сетей водопровода из зоны строительства по ул.Барминская . Бесперебойное водоснабжение жителей водой на время строительства 17350РД Локальные сметные расчеты №02- 01-01 Пусковой комплекс 5 ОАО "Институт Гипростроймост" 2010 г.
391 | Участок водопроводной линии от ул.Бестужева, д.22 до ул.Красный Перекоп, д.21 д=100 | Восстановление недействующих кольцевых сетей и перемычек для обеспечения абонентов питьевой водой установленного качества. | п.м. | 80 | 100 | 2017-2020 | 1215.42 | п.1. лин | п.31Строительство автодорожных подходов к совмещенному мосту через р. Ока в г.Нижний Новгород.1,2,3 и 5 пусковые комплексы. Вынос сетей водопровода по ул. Студенческая 17350РД Локальные сметные расчеты №02-06-06 ОС (01-01) Пусковой комплекс 5 ОАО "Институт Гипростроймост" 2010 г.
392 | Участок водопроводной линии по пр.Ильича от д.1 до д.4а д=300 | Восстановление недействующих кольцевых сетей и перемычек для обеспечения абонентов питьевой водой установленного качества. | п.м. | 104 | 300 | 2017-2020 | 2523.66 | п.3. лин | п.32Строительство автодорожных подходов к совмещенному мосту через р. Ока в г.Нижний Новгород.1,2,3 и 5 пусковые комплексы. Вынос сетей водопровода из зоны строительства по ул.Барминская . Бесперебойное водоснабжение жителей водой на время строительства 17350РД Локальные сметные расчеты №02- 01-01 Пусковой комплекс 5 ОАО "Институт Гипростроймост" 2010 г.
393 | Участок водопроводной линии по ул.Дьякононва от д.4а до д.9 д=300 | Восстановление недействующих кольцевых сетей и перемычек для обеспечения абонентов питьевой водой установленного качества. | п.м. | 186 | 300 | 2017-2020 | 4513.47 | п.3. лин | п.32Строительство автодорожных подходов к совмещенному мосту через р. Ока в г.Нижний Новгород.1,2,3 и 5 пусковые комплексы. Вынос сетей водопровода из зоны строительства по ул.Барминская . Бесперебойное водоснабжение жителей водой на время строительства 17350РД Локальные сметные расчеты №02- 01-01 Пусковой комплекс 5 ОАО "Институт Гипростроймост" 2010 г.
394 | Участок водопроводной линии по ул. Успенского от д.10 до д.17 д=300 | Восстановление недействующих кольцевых сетей и перемычек для обеспечения абонентов питьевой водой установленного качества. | п.м. | 70 | 300 | 2017-2020 | 1698.62 | п.3. лин | п.32Строительство автодорожных подходов к совмещенному мосту через р. Ока в г.Нижний Новгород.1,2,3 и 5 пусковые комплексы. Вынос сетей водопровода из зоны строительства по ул.Барминская . Бесперебойное водоснабжение жителей водой на время строительства 17350РД Локальные сметные расчеты №02- 01-01 Пусковой комплекс 5 ОАО "Институт Гипростроймост" 2010 г.
395 | Участок водопроводной линии от бульвара Заречный, д.16 до ул.Баумана, д.9 д=300 | Восстановление недействующих кольцевых сетей и перемычек для обеспечения абонентов питьевой водой установленного качества. | п.м. | 700 | 300 | 2017-2020 | 16986.19 | п.3. лин | п.32Строительство автодорожных подходов к совмещенному мосту через р. Ока в г.Нижний Новгород.1,2,3 и 5 пусковые комплексы. Вынос сетей водопровода из зоны строительства по ул.Барминская . Бесперебойное водоснабжение жителей водой на время строительства 17350РД Локальные сметные расчеты №02- 01-01 Пусковой комплекс 5 ОАО "Институт Гипростроймост" 2010 г.
396 | Участок водопроводной линии по ул.Даргомыжского, д.14 д=300 | Восстановление недействующих кольцевых сетей и перемычек для обеспечения абонентов питьевой водой установленного качества. | п.м. | 90 | 300 | 2017-2020 | 2183.94 | п.3. лин | п.32Строительство автодорожных подходов к совмещенному мосту через р. Ока в г.Нижний Новгород.1,2,3 и 5 пусковые комплексы. Вынос сетей водопровода из зоны строительства по ул.Барминская . Бесперебойное водоснабжение жителей водой на время строительства 17350РД Локальные сметные расчеты №02- 01-01 Пусковой комплекс 5 ОАО "Институт Гипростроймост" 2010 г.
397 | Участок водопроводной линии по ул.Березовская от д.111 до д.114 д=300 | Восстановление недействующих кольцевых сетей и перемычек для обеспечения абонентов питьевой водой установленного качества. | п.м. | 270 | 300 | 2017-2020 | 6551.82 | п.3. лин | п.32Строительство автодорожных подходов к совмещенному мосту через р. Ока в г.Нижний Новгород.1,2,3 и 5 пусковые комплексы. Вынос сетей водопровода из зоны строительства по ул.Барминская . Бесперебойное водоснабжение жителей водой на время строительства 17350РД Локальные сметные расчеты №02- 01-01 Пусковой комплекс 5 ОАО "Институт Гипростроймост" 2010 г.
398 | Участок водопроводной линии от ул.Барнаульская, д.1а до ул.Маршала Воронова, д.16а д=300 | Восстановление недействующих кольцевых сетей и перемычек для обеспечения абонентов питьевой водой установленного качества. | п.м. | 65 | 300 | 2017-2020 | 1577.29 | п.3. лин | п.32Строительство автодорожных подходов к совмещенному мосту через р. Ока в г.Нижний Новгород.1,2,3 и 5 пусковые комплексы. Вынос сетей водопровода из зоны строительства по ул.Барминская . Бесперебойное водоснабжение жителей водой на время строительства 17350РД Локальные сметные расчеты №02- 01-01 Пусковой комплекс 5 ОАО "Институт Гипростроймост" 2010 г.
399 | Участок водопроводной линии от ул.Даргомыжского, д.11в до ул. Трамвайная, д.81 д=300 | Восстановление недействующих кольцевых сетей и перемычек для обеспечения абонентов питьевой водой установленного качества. | п.м. | 54 | 300 | 2017-2020 | 1310.36 | п.3. лин | п.32Строительство автодорожных подходов к совмещенному мосту через р. Ока в г.Нижний Новгород.1,2,3 и 5 пусковые комплексы. Вынос сетей водопровода из зоны строительства по ул.Барминская . Бесперебойное водоснабжение жителей водой на время строительства 17350РД Локальные сметные расчеты №02- 01-01 Пусковой комплекс 5 ОАО "Институт Гипростроймост" 2010 г.
400 | Участок водопродной линии по ул.Московское шоссе от д.225 до 229 д=400 | Восстановление недействующих кольцевых сетей и перемычек для обеспечения абонентов питьевой водой установленного качества. | п.м. | 329 | 400 | 2017-2020 | 7983.51 | п.3. лин | п.32Строительство автодорожных подходов к совмещенному мосту через р. Ока в г.Нижний Новгород.1,2,3 и 5 пусковые комплексы. Вынос сетей водопровода из зоны строительства по ул.Барминская . Бесперебойное водоснабжение жителей водой на время строительства 17350РД Локальные сметные расчеты №02- 01-01 Пусковой комплекс 5 ОАО "Институт Гипростроймост" 2010 г.
401 | Участок водопроводной линии от ул.Федосеенко, д.34 до ул.Травяная, д.6а д=400 | Восстановление недействующих кольцевых сетей и перемычек для обеспечения абонентов питьевой водой установленного качества. | п.м. | 400 | 400 | 2017-2020 | 9706.4 | п.3. лин | п.32Строительство автодорожных подходов к совмещенному мосту через р. Ока в г.Нижний Новгород.1,2,3 и 5 пусковые комплексы. Вынос сетей водопровода из зоны строительства по ул.Барминская . Бесперебойное водоснабжение жителей водой на время строительства 17350РД Локальные сметные расчеты №02- 01-01 Пусковой комплекс 5 ОАО "Институт Гипростроймост" 2010 г.
402 | Участок водопроводной линии от ул.Чонгарская, д.32 до ул.Климовская,д.53 д=500-400 | Восстановление недействующих кольцевых сетей и перемычек для обеспечения абонентов питьевой водой установленного качества. | п.м. | 527 | 400 | 2017-2020 | 12788.18 | п.3. лин | п.32Строительство автодорожных подходов к совмещенному мосту через р. Ока в г.Нижний Новгород.1,2,3 и 5 пусковые комплексы. Вынос сетей водопровода из зоны строительства по ул.Барминская . Бесперебойное водоснабжение жителей водой на время строительства 17350РД Локальные сметные расчеты №02- 01-01 Пусковой комплекс 5 ОАО "Институт Гипростроймост" 2010 г.
403 | Участок водопроводной линии от ул. Пинская, д.14 до ул.Новикова Прибоя, д.22в д=500 | Восстановление недействующих кольцевых сетей и перемычек для обеспечения абонентов питьевой водой установленного качества. | п.м. | 314 | 500 | 2017-2020 | 11959.71 | п.4. лин | п.23Автодорожные подходы к совмещенному мосту через р.ока в г. Нижний Ногвород. 3 пусковой комплекс. Переустройство сетей водопровода и канализации Участок правобережных подходов Сеть хозяйственно питьевого водопровода (по ул Крупской) (43-10/11-НВ3 изм.1) ОС 01-04 Локальный сметный расчет №6/7 изм 1. 17350РД/1. ОАО "Институт Гипростроймост" 2012г.
404 | Участок водопроводной линии от ул.Даргомыжского, д.15б до пер.Мотальный, д.10 д=500 | Восстановление недействующих кольцевых сетей и перемычек для обеспечения абонентов питьевой водой установленного качества. | п.м. | 68 | 500 | 2017-2020 | 2590 | п.4. лин | п.23Автодорожные подходы к совмещенному мосту через р.ока в г. Нижний Ногвород. 3 пусковой комплекс. Переустройство сетей водопровода и канализации Участок правобережных подходов Сеть хозяйственно питьевого водопровода (по ул Крупской) (43-10/11-НВ3 изм.1) ОС 01-04 Локальный сметный расчет №6/7 изм 1. 17350РД/1. ОАО "Институт Гипростроймост" 2012г.
405 | Участок водопроводной линии по ул.Лесная, д.1 д=700 | Восстановление недействующих кольцевых сетей и перемычек для обеспечения абонентов питьевой водой установленного качества. | п.м. | 191 | 700 | 2017-2020 | 15359.38 | п.6. лин | п.22Строительство автодорожных подходов к совмещенному мосту через р. Ока в г.Нижний Новгород. Переустройство сетей водоснабжения и канализации. участок правобережных подходов. Сеть хозяйственно-питьевого водопровода (d=900 мм, двор общежития по пр. Гагарина, д.1) Пусковой комплекс 3 17350РД Локальный сметный расчет №6-6 ООС 01-10. ООО "Строймост" 2013 г.
406 | Участок водопроводной линии от ул. Зеленхозовская, д.1 до ул. Матюшенко, д.12 д=800 | Восстановление недействующих кольцевых сетей и перемычек для обеспечения абонентов питьевой водой установленного качества. | п.м. | 1286 | 800 | 2017-2020 | 103414.48 | п.6. лин | п.22Строительство автодорожных подходов к совмещенному мосту через р. Ока в г.Нижний Новгород. Переустройство сетей водоснабжения и канализации. участок правобережных подходов. Сеть хозяйственно-питьевого водопровода (d=900 мм, двор общежития по пр. Гагарина, д.1) Пусковой комплекс 3 17350РД Локальный сметный расчет №6-6 ООС 01-10. ООО "Строймост" 2013 г.
407 | Московское ш.,17а-31 (ВК- 2-04-1-4-27 - ВК-2-04-2-4- 430) Д500 | восстановление недействующих кольцевых сетей и перемычек на водопроводных сетях | п.м. | 200 | 500 | 2021-2024 | 8475.47 | п.4. лин | п.23Автодорожные подходы к совмещенному мосту через р.ока в г. Нижний Ногвород. 3 пусковой комплекс. Переустройство сетей водопровода и канализации Участок правобережных подходов Сеть хозяйственно питьевого водопровода (по ул Крупской) (43-10/11-НВ3 изм.1) ОС 01-04 Локальный сметный расчет №6/7 изм 1. 17350РД/1. ОАО "Институт Гипростроймост" 2012г.
408 | Дьяконова,44 (ВК-3-03-4-6- 27 - ЗАГ03-5-600034) Д700 | восстановление недействующих кольцевых сетей и перемычек на водопроводных сетях | п.м. | 191 | 700 | 2021-2024 | 17089 | п.6. лин | п.22Строительство автодорожных подходов к совмещенному мосту через р. Ока в г.Нижний Новгород. Переустройство сетей водоснабжения и канализации. участок правобережных подходов. Сеть хозяйственно-питьевого водопровода (d=900 мм, двор общежития по пр. Гагарина, д.1) Пусковой комплекс 3 17350РД Локальный сметный расчет №6-6 ООС 01-10. ООО "Строймост" 2013 г.
409 | ул. Зеленхозовская (ВК-4- 03-10-11-23 - ВК-4-03-11- 11-155) Д800 | восстановление недействующих кольцевых сетей и перемычек на водопроводных сетях | п.м. | 1286 | 800 | 2021-2024 | 115059.95 | п.6. лин | п.22Строительство автодорожных подходов к совмещенному мосту через р. Ока в г.Нижний Новгород. Переустройство сетей водоснабжения и канализации. участок правобережных подходов. Сеть хозяйственно-питьевого водопровода (d=900 мм, двор общежития по пр. Гагарина, д.1) Пусковой комплекс 3 17350РД Локальный сметный расчет №6-6 ООС 01-10. ООО "Строймост" 2013 г.
410 | Батумская ул 9б - Батумская ул 25(ВК-5-03- 5- 1-55 - ВК-5-02- 4- 0-308) Д500 | перекладка аварийных участков | п.м. | 354 | 500 | 2021-2024 | 15001.58 | п.4. лин | п.23Автодорожные подходы к совмещенному мосту через р.ока в г. Нижний Ногвород. 3 пусковой комплекс. Переустройство сетей водопровода и канализации Участок правобережных подходов Сеть хозяйственно питьевого водопровода (по ул Крупской) (43-10/11-НВ3 изм.1) ОС 01-04 Локальный сметный расчет №6/7 изм 1. 17350РД/1. ОАО "Институт Гипростроймост" 2012г.
411 | Батумская ул 25 - Батумская ул 25(ВК-5-02- 4- 0-308 - ВК-5-02- 4- 0- 144) Д500 | перекладка аварийных участков | п.м. | 117 | 500 | 2021-2024 | 4958.15 | п.4. лин | п.23Автодорожные подходы к совмещенному мосту через р.ока в г. Нижний Ногвород. 3 пусковой комплекс. Переустройство сетей водопровода и канализации Участок правобережных подходов Сеть хозяйственно питьевого водопровода (по ул Крупской) (43-10/11-НВ3 изм.1) ОС 01-04 Локальный сметный расчет №6/7 изм 1. 17350РД/1. ОАО "Институт Гипростроймост" 2012г.
412 | Ветеринарная ул 5 - Артельная ул 15(ВК-6-02- 1- 0-8 - ВК-6-02- 1- 0-9) Д500 | перекладка аварийных участков | п.м. | 455 | 500 | 2021-2024 | 19281.7 | п.4. лин | п.23Автодорожные подходы к совмещенному мосту через р.ока в г. Нижний Ногвород. 3 пусковой комплекс. Переустройство сетей водопровода и канализации Участок правобережных подходов Сеть хозяйственно питьевого водопровода (по ул Крупской) (43-10/11-НВ3 изм.1) ОС 01-04 Локальный сметный расчет №6/7 изм 1. 17350РД/1. ОАО "Институт Гипростроймост" 2012г.
413 | Ошарская ул 95 - Салганская ул 95(ВК-6-01- 0- 2-545 - ВК-6-02- 1- 2-17) Д500 | перекладка аварийных участков | п.м. | 138 | 500 | 2021-2024 | 5848.08 | п.4. лин | п.23Автодорожные подходы к совмещенному мосту через р.ока в г. Нижний Ногвород. 3 пусковой комплекс. Переустройство сетей водопровода и канализации Участок правобережных подходов Сеть хозяйственно питьевого водопровода (по ул Крупской) (43-10/11-НВ3 изм.1) ОС 01-04 Локальный сметный расчет №6/7 изм 1. 17350РД/1. ОАО "Институт Гипростроймост" 2012г.
414 | Верхне-Печерская ул 7 - Верхне-Печерская ул 7(ПГ- 6-02- 2- 5-10 - ВК-6-02- 2- 5-2) Д500 | перекладка аварийных участков | п.м. | 158 | 500 | 2021-2024 | 6695.62 | п.4. лин | п.23Автодорожные подходы к совмещенному мосту через р.ока в г. Нижний Ногвород. 3 пусковой комплекс. Переустройство сетей водопровода и канализации Участок правобережных подходов Сеть хозяйственно питьевого водопровода (по ул Крупской) (43-10/11-НВ3 изм.1) ОС 01-04 Локальный сметный расчет №6/7 изм 1. 17350РД/1. ОАО "Институт Гипростроймост" 2012г.
415 | Маршала Голованова ул 37а - Маршала Голованова ул 37а(ВК-5-03- 8- 2-12 - ВК-5-03- 8- 2-274) Д500 | перекладка аварийных участков | п.м. | 69 | 500 | 2021-2024 | 2924.04 | п.4. лин | п.23Автодорожные подходы к совмещенному мосту через р.ока в г. Нижний Ногвород. 3 пусковой комплекс. Переустройство сетей водопровода и канализации Участок правобережных подходов Сеть хозяйственно питьевого водопровода (по ул Крупской) (43-10/11-НВ3 изм.1) ОС 01-04 Локальный сметный расчет №6/7 изм 1. 17350РД/1. ОАО "Институт Гипростроймост" 2012г.
416 | Пушкина ул 27 - (ВК-6-02- 1- 0-81 - ВК-6-02- 1- 0-82) Д600 | перекладка аварийных участков | п.м. | 53 | 600 | 2021-2024 | 2246 | п.4. лин | п.23Автодорожные подходы к совмещенному мосту через р.ока в г. Нижний Ногвород. 3 пусковой комплекс. Переустройство сетей водопровода и канализации Участок правобережных подходов Сеть хозяйственно питьевого водопровода (по ул Крупской) (43-10/11-НВ3 изм.1) ОС 01-04 Локальный сметный расчет №6/7 изм 1. 17350РД/1. ОАО "Институт Гипростроймост" 2012г.
417 | Юбилейная ул 16 - Бекетова ул 21(ВК-6-02- 2- 1-рег - ВК-6-02- 2- 1-97) Д800 | перекладка аварийных участков | п.м. | 553 | 800 | 2021-2024 | 49477.57 | п.6. лин | п.22Строительство автодорожных подходов к совмещенному мосту через р. Ока в г.Нижний Новгород. Переустройство сетей водоснабжения и канализации. участок правобережных подходов. Сеть хозяйственно-питьевого водопровода (d=900 мм, двор общежития по пр. Гагарина, д.1) Пусковой комплекс 3 17350РД Локальный сметный расчет №6-6 ООС 01-10. ООО "Строймост" 2013 г.
418 | Модернизация насосной станции в ЦТП 12 м/р Сормово по адресу: Нижегородская область, г. Нижний Новгород, Сормовский район район, ул. Зайцева, д. 18 | Повышение надежности работы водопроводных сетей и сооружений. Снижение эксплуатационных затрат | м3/сут | 480 |  | 2018 | 223.3744 | п.52 | Модернизация водопроводных насосных станций (ВНС) с установкой частотно- регулируемого привода" (ВНС ул. Федосеенко, 102) Технорабочий проект АУВБ.425285.В01 "Станция управления ВНС ОАО "НВ" Производительность 4800 м3/сут Водопроводная насосная станция по ул. Мончегорская автозаводского района. ТНС-29. сметы 173/10-1;046/05-3.1 Том 5 Производительность 2400 м3/сут | 506763.9799
Строительство водопроводных сетей
419 | Строительство водопровода в деревне Новопокровское Советского района г. Нижнего Новгорода | Обеспечение централизованным водоснабжением | км. | 9.037 | 63-225 | 2018-2019 | 3881.4561 |  | Выполнение ПИР, СМР за счет Федеральной Программы, Утвержденная //ИП Модернизация
420 | Строительство водопровода в поселке Новое Доскино Автозаводского района г. Нижнего Новгорода | Обеспечение централизованным водоснабжением | км. | 6.102 | 225 | 2018-2030 | 273914.6962 |  | Утвержденная //ИП Модернизация
421 | Строительство наружных сетей водоснабжения 1-й очереди строительства ЖК «Новинки Смарт Сити» | Обеспечение централизованным водоснабжением | км. | 0.275 | 2Ø225 из ПЭТ | 2018-2020 | 3391.6746 |  | Утвержденная //ИП Модернизация
422 | пос. Высоково |  | км | 24 | 150 | 2021-2024 | 406195 | п.1 лин | п.31Строительство автодорожных подходов к совмещенному мосту через р. Ока в г.Нижний Новгород.1,2,3 и 5 пусковые комплексы. Вынос сетей водопровода по ул. Студенческая 17350РД Локальные сметные расчеты №02-06-06 ОС (01-01) Пусковой комплекс 5 ОАО "Институт Гипростроймост" 2010 г.
423 | пос. Дубравный |  | км | 11 | 150 | 2021-2024 | 177996 | п.1 лин | п.31Строительство автодорожных подходов к совмещенному мосту через р. Ока в г.Нижний Новгород.1,2,3 и 5 пусковые комплексы. Вынос сетей водопровода по ул. Студенческая 17350РД Локальные сметные расчеты №02-06-06 ОС (01-01) Пусковой комплекс 5 ОАО "Институт Гипростроймост" 2010 г.
424 | пос. Торфосклад |  | км | 7 | 150 | 2021-2024 | 109874 | п.1 лин | п.31Строительство автодорожных подходов к совмещенному мосту через р. Ока в г.Нижний Новгород.1,2,3 и 5 пусковые комплексы. Вынос сетей водопровода по ул. Студенческая 17350РД Локальные сметные расчеты №02-06-06 ОС (01-01) Пусковой комплекс 5 ОАО "Институт Гипростроймост" 2010 г.
425 | пос. Березовая пойма |  | км | 10 | 150 | 2021-2024 | 168699 | п.1 лин | п.31Строительство автодорожных подходов к совмещенному мосту через р. Ока в г.Нижний Новгород.1,2,3 и 5 пусковые комплексы. Вынос сетей водопровода по ул. Студенческая 17350РД Локальные сметные расчеты №02-06-06 ОС (01-01) Пусковой комплекс 5 ОАО "Институт Гипростроймост" 2010 г.
426 | пос. Новая стройка (3-я очередь строительства) |  | км | 4 | 150 | 2021-2024 | 75728 | п.1 лин | п.31Строительство автодорожных подходов к совмещенному мосту через р. Ока в г.Нижний Новгород.1,2,3 и 5 пусковые комплексы. Вынос сетей водопровода по ул. Студенческая 17350РД Локальные сметные расчеты №02-06-06 ОС (01-01) Пусковой комплекс 5 ОАО "Институт Гипростроймост" 2010 г.
427 | пос. Орловские дворики |  | км | 4 | 150 | 2021-2024 | 66600 | п.1 лин | п.31Строительство автодорожных подходов к совмещенному мосту через р. Ока в г.Нижний Новгород.1,2,3 и 5 пусковые комплексы. Вынос сетей водопровода по ул. Студенческая 17350РД Локальные сметные расчеты №02-06-06 ОС (01-01) Пусковой комплекс 5 ОАО "Институт Гипростроймост" 2010 г.
428 | пос. Тепличный |  | км | 0 | 150 | 2021-2024 | 5916 | п.1 лин | п.31Строительство автодорожных подходов к совмещенному мосту через р. Ока в г.Нижний Новгород.1,2,3 и 5 пусковые комплексы. Вынос сетей водопровода по ул. Студенческая 17350РД Локальные сметные расчеты №02-06-06 ОС (01-01) Пусковой комплекс 5 ОАО "Институт Гипростроймост" 2010 г.
429 | пос. Новое Доскино |  | км | 29 | 150 | 2021-2024 | 487333 | п.1 лин | п.31Строительство автодорожных подходов к совмещенному мосту через р. Ока в г.Нижний Новгород.1,2,3 и 5 пусковые комплексы. Вынос сетей водопровода по ул. Студенческая 17350РД Локальные сметные расчеты №02-06-06 ОС (01-01) Пусковой комплекс 5 ОАО "Институт Гипростроймост" 2010 г.
430 | пос. Стригино |  | км | 8 | 150 | 2021-2024 | 136920 | п.1 лин | п.31Строительство автодорожных подходов к совмещенному мосту через р. Ока в г.Нижний Новгород.1,2,3 и 5 пусковые комплексы. Вынос сетей водопровода по ул. Студенческая 17350РД Локальные сметные расчеты №02-06-06 ОС (01-01) Пусковой комплекс 5 ОАО "Институт Гипростроймост" 2010 г.
431 | пос. Гнилицы |  | км | 16 | 150 | 2021-2024 | 270459 | п.1 лин | п.31Строительство автодорожных подходов к совмещенному мосту через р. Ока в г.Нижний Новгород.1,2,3 и 5 пусковые комплексы. Вынос сетей водопровода по ул. Студенческая 17350РД Локальные сметные расчеты №02-06-06 ОС (01-01) Пусковой комплекс 5 ОАО "Институт Гипростроймост" 2010 г.
432 | в застройке по пр.Кораблестроителей |  | км | 6 | 200 | 2021-2024 | 207137 | п.2 лин | п.29Строительство автодорожных подходов к совмещенному мосту через р. Ока в г.Нижний Новгород.1,2,3 и 5 пусковые комплексы. Сети бытовой канализации по ул. Студенческая 17350РД Локальные сметные расчеты №02-07-07 Пусковой комплекс 5 ОАО "Институт Гипростроймост" 2010 г.
433 | в застройке "Бурнаковская низина" в границах ул.Коминтерна, ул.Левинка, ш.Бурнаковское |  | км | 73 | 200 | 2021-2024 | 2370383 | п.2 лин | п.29Строительство автодорожных подходов к совмещенному мосту через р. Ока в г.Нижний Новгород.1,2,3 и 5 пусковые комплексы. Сети бытовой канализации по ул. Студенческая 17350РД Локальные сметные расчеты №02-07-07 Пусковой комплекс 5 ОАО "Институт Гипростроймост" 2010 г.
434 | в застройке Красноуральская- пр.Ильича-Красных партизан-Спутника |  | км | 124 | 200 | 2021-2024 | 4030072 | п.2 лин | п.29Строительство автодорожных подходов к совмещенному мосту через р. Ока в г.Нижний Новгород.1,2,3 и 5 пусковые комплексы. Сети бытовой канализации по ул. Студенческая 17350РД Локальные сметные расчеты №02-07-07 Пусковой комплекс 5 ОАО "Институт Гипростроймост" 2010 г.
435 | в застройке Шуваловская промзона |  | км | 121 | 200 | 2021-2024 | 3914816 | п.2 лин | п.29Строительство автодорожных подходов к совмещенному мосту через р. Ока в г.Нижний Новгород.1,2,3 и 5 пусковые комплексы. Сети бытовой канализации по ул. Студенческая 17350РД Локальные сметные расчеты №02-07-07 Пусковой комплекс 5 ОАО "Институт Гипростроймост" 2010 г.
436 | в застройке пос Дачный |  | км | 10 | 100 | 2021-2024 | 165487 | п.1 лин | п.31Строительство автодорожных подходов к совмещенному мосту через р. Ока в г.Нижний Новгород.1,2,3 и 5 пусковые комплексы. Вынос сетей водопровода по ул. Студенческая 17350РД Локальные сметные расчеты №02-06-06 ОС (01-01) Пусковой комплекс 5 ОАО "Институт Гипростроймост" 2010 г.
437 | в квартале "Старое Канавино" |  | км | 71 | 200 | 2021-2024 | 2306423 | п.2 лин | п.29Строительство автодорожных подходов к совмещенному мосту через р. Ока в г.Нижний Новгород.1,2,3 и 5 пусковые комплексы. Сети бытовой канализации по ул. Студенческая 17350РД Локальные сметные расчеты №02-07-07 Пусковой комплекс 5 ОАО "Институт Гипростроймост" 2010 г.
438 | в квартале "Молитовка" |  | км | 76 | 200 | 2021-2024 | 2463886 | п.2 лин | п.29Строительство автодорожных подходов к совмещенному мосту через р. Ока в г.Нижний Новгород.1,2,3 и 5 пусковые комплексы. Сети бытовой канализации по ул. Студенческая 17350РД Локальные сметные расчеты №02-07-07 Пусковой комплекс 5 ОАО "Институт Гипростроймост" 2010 г.
439 | в застройке по ул.Коломенская |  | км | 9 | 200 | 2021-2024 | 296095 | п.2 лин | п.29Строительство автодорожных подходов к совмещенному мосту через р. Ока в г.Нижний Новгород.1,2,3 и 5 пусковые комплексы. Сети бытовой канализации по ул. Студенческая 17350РД Локальные сметные расчеты №02-07-07 Пусковой комплекс 5 ОАО "Институт Гипростроймост" 2010 г.
440 | в застройке ул.Малоэтажная и Шнитникова |  | км | 48 | 100 | 2021-2024 | 803769 | п.1 лин | п.31Строительство автодорожных подходов к совмещенному мосту через р. Ока в г.Нижний Новгород.1,2,3 и 5 пусковые комплексы. Вынос сетей водопровода по ул. Студенческая 17350РД Локальные сметные расчеты №02-06-06 ОС (01-01) Пусковой комплекс 5 ОАО "Институт Гипростроймост" 2010 г.
441 | Участок застройки, прилегающий к пос.Новинки |  | км | 52 | 200 | 2021-2024 | 1696702 | п.2 лин | п.29Строительство автодорожных подходов к совмещенному мосту через р. Ока в г.Нижний Новгород.1,2,3 и 5 пусковые комплексы. Сети бытовой канализации по ул. Студенческая 17350РД Локальные сметные расчеты №02-07-07 Пусковой комплекс 5 ОАО "Институт Гипростроймост" 2010 г.
442 | в застройке пр.Гагарина (С/х академия) |  | км | 3 | 200 | 2021-2024 | 98763 | п.2 лин | п.29Строительство автодорожных подходов к совмещенному мосту через р. Ока в г.Нижний Новгород.1,2,3 и 5 пусковые комплексы. Сети бытовой канализации по ул. Студенческая 17350РД Локальные сметные расчеты №02-07-07 Пусковой комплекс 5 ОАО "Институт Гипростроймост" 2010 г.
443 | в застройке ул.Голованова |  | км | 1 | 200 | 2021-2024 | 39252 | п.2 лин | п.29Строительство автодорожных подходов к совмещенному мосту через р. Ока в г.Нижний Новгород.1,2,3 и 5 пусковые комплексы. Сети бытовой канализации по ул. Студенческая 17350РД Локальные сметные расчеты №02-07-07 Пусковой комплекс 5 ОАО "Институт Гипростроймост" 2010 г.
444 | в застройке пр.Гагарина-Пятигорская |  | км | 1 | 200 | 2021-2024 | 43051 | п.2 лин | п.29Строительство автодорожных подходов к совмещенному мосту через р. Ока в г.Нижний Новгород.1,2,3 и 5 пусковые комплексы. Сети бытовой канализации по ул. Студенческая 17350РД Локальные сметные расчеты №02-07-07 Пусковой комплекс 5 ОАО "Институт Гипростроймост" 2010 г.
445 | в застройке ул.Пятигорская- Батумская-Столетова |  | км | 1 | 200 | 2021-2024 | 35453 | п.2 лин | п.29Строительство автодорожных подходов к совмещенному мосту через р. Ока в г.Нижний Новгород.1,2,3 и 5 пусковые комплексы. Сети бытовой канализации по ул. Студенческая 17350РД Локальные сметные расчеты №02-07-07 Пусковой комплекс 5 ОАО "Институт Гипростроймост" 2010 г.
446 | в застройке ул.Г.Елисеева- Батумская-Столетова-Б- Бруевича |  | км | 1 | 200 | 2021-2024 | 34187 | п.2 лин | п.29Строительство автодорожных подходов к совмещенному мосту через р. Ока в г.Нижний Новгород.1,2,3 и 5 пусковые комплексы. Сети бытовой канализации по ул. Студенческая 17350РД Локальные сметные расчеты №02-07-07 Пусковой комплекс 5 ОАО "Институт Гипростроймост" 2010 г.
447 | в застройке ул.Батумская-г.Елисеева |  | км | 1 | 200 | 2021-2024 | 27856 | п.2 лин | п.29Строительство автодорожных подходов к совмещенному мосту через р. Ока в г.Нижний Новгород.1,2,3 и 5 пусковые комплексы. Сети бытовой канализации по ул. Студенческая 17350РД Локальные сметные расчеты №02-07-07 Пусковой комплекс 5 ОАО "Институт Гипростроймост" 2010 г.
448 | в застройке Цветочная(Анкудин.Ш.- Цветочная-«Щёлковский хутор»-дублёр пр.Гагарина |  | км | 8 | 200 | 2021-2024 | 272232 | п.2 лин | п.29Строительство автодорожных подходов к совмещенному мосту через р. Ока в г.Нижний Новгород.1,2,3 и 5 пусковые комплексы. Сети бытовой канализации по ул. Студенческая 17350РД Локальные сметные расчеты №02-07-07 Пусковой комплекс 5 ОАО "Институт Гипростроймост" 2010 г.
449 | в застройке пр.Гагарина- Краснозвёздная |  | км | 1 | 200 | 2021-2024 | 29122 | п.2 лин | п.29Строительство автодорожных подходов к совмещенному мосту через р. Ока в г.Нижний Новгород.1,2,3 и 5 пусковые комплексы. Сети бытовой канализации по ул. Студенческая 17350РД Локальные сметные расчеты №02-07-07 Пусковой комплекс 5 ОАО "Институт Гипростроймост" 2010 г.
450 | в квартале ул.Пушкина |  | км | 1 | 200 | 2021-2024 | 41784 | п.2 лин | п.29Строительство автодорожных подходов к совмещенному мосту через р. Ока в г.Нижний Новгород.1,2,3 и 5 пусковые комплексы. Сети бытовой канализации по ул. Студенческая 17350РД Локальные сметные расчеты №02-07-07 Пусковой комплекс 5 ОАО "Институт Гипростроймост" 2010 г.
451 | в квартале ул.Пушкина- Косогорная |  | км | 1 | 200 | 2021-2024 | 21525 | п.2 лин | п.29Строительство автодорожных подходов к совмещенному мосту через р. Ока в г.Нижний Новгород.1,2,3 и 5 пусковые комплексы. Сети бытовой канализации по ул. Студенческая 17350РД Локальные сметные расчеты №02-07-07 Пусковой комплекс 5 ОАО "Институт Гипростроймост" 2010 г.
452 | в застройке по ул.Серафимовича- Цветочная |  | км | 2 | 200 | 2021-2024 | 69641 | п.2 лин | п.29Строительство автодорожных подходов к совмещенному мосту через р. Ока в г.Нижний Новгород.1,2,3 и 5 пусковые комплексы. Сети бытовой канализации по ул. Студенческая 17350РД Локальные сметные расчеты №02-07-07 Пусковой комплекс 5 ОАО "Институт Гипростроймост" 2010 г.
453 | в застройке ул.2-я Оранжерейная |  | км | 2 | 200 | 2021-2024 | 64576 | п.2 лин | п.29Строительство автодорожных подходов к совмещенному мосту через р. Ока в г.Нижний Новгород.1,2,3 и 5 пусковые комплексы. Сети бытовой канализации по ул. Студенческая 17350РД Локальные сметные расчеты №02-07-07 Пусковой комплекс 5 ОАО "Институт Гипростроймост" 2010 г.
454 | в застройке ул.Ванеева |  | км | 1 | 200 | 2021-2024 | 21525 | п.2 лин | п.29Строительство автодорожных подходов к совмещенному мосту через р. Ока в г.Нижний Новгород.1,2,3 и 5 пусковые комплексы. Сети бытовой канализации по ул. Студенческая 17350РД Локальные сметные расчеты №02-07-07 Пусковой комплекс 5 ОАО "Институт Гипростроймост" 2010 г.
455 | в застройке ул.Ошарская- Республиканская |  | км | 0 | 200 | 2021-2024 | 7597 | п.2 лин | п.29Строительство автодорожных подходов к совмещенному мосту через р. Ока в г.Нижний Новгород.1,2,3 и 5 пусковые комплексы. Сети бытовой канализации по ул. Студенческая 17350РД Локальные сметные расчеты №02-07-07 Пусковой комплекс 5 ОАО "Институт Гипростроймост" 2010 г.
456 | в застройке Невзоровых- 3-й Проезд |  | км | 0 | 200 | 2021-2024 | 7597 | п.2 лин | п.29Строительство автодорожных подходов к совмещенному мосту через р. Ока в г.Нижний Новгород.1,2,3 и 5 пусковые комплексы. Сети бытовой канализации по ул. Студенческая 17350РД Локальные сметные расчеты №02-07-07 Пусковой комплекс 5 ОАО "Институт Гипростроймост" 2010 г.
457 | в застройке ул.Тверская- Генкиной-Ашхабадская- Белинского |  | км | 2 | 200 | 2021-2024 | 50648 | п.2 лин | п.29Строительство автодорожных подходов к совмещенному мосту через р. Ока в г.Нижний Новгород.1,2,3 и 5 пусковые комплексы. Сети бытовой канализации по ул. Студенческая 17350РД Локальные сметные расчеты №02-07-07 Пусковой комплекс 5 ОАО "Институт Гипростроймост" 2010 г.
458 | в застройке ул.Белинского-Тверская- Невзоровых-Студёная |  | км | 1 | 200 | 2021-2024 | 21525 | п.2 лин | п.29Строительство автодорожных подходов к совмещенному мосту через р. Ока в г.Нижний Новгород.1,2,3 и 5 пусковые комплексы. Сети бытовой канализации по ул. Студенческая 17350РД Локальные сметные расчеты №02-07-07 Пусковой комплекс 5 ОАО "Институт Гипростроймост" 2010 г.
459 | в застройке Шевченко-3- я Ямская-Большие Овраги |  | км | 0 | 200 | 2021-2024 | 3896 | п.2 лин | п.29Строительство автодорожных подходов к совмещенному мосту через р. Ока в г.Нижний Новгород.1,2,3 и 5 пусковые комплексы. Сети бытовой канализации по ул. Студенческая 17350РД Локальные сметные расчеты №02-07-07 Пусковой комплекс 5 ОАО "Институт Гипростроймост" 2010 г.
460 | в застройке ул.М.Ямская- М-Горького-Ильинская |  | км | 1 | 200 | 2021-2024 | 25324 | п.2 лин | п.29Строительство автодорожных подходов к совмещенному мосту через р. Ока в г.Нижний Новгород.1,2,3 и 5 пусковые комплексы. Сети бытовой канализации по ул. Студенческая 17350РД Локальные сметные расчеты №02-07-07 Пусковой комплекс 5 ОАО "Институт Гипростроймост" 2010 г.
461 | в застройке ул.М. Горького-Ильинская- Новая |  | км | 1 | 200 | 2021-2024 | 30389 | п.2 лин | п.29Строительство автодорожных подходов к совмещенному мосту через р. Ока в г.Нижний Новгород.1,2,3 и 5 пусковые комплексы. Сети бытовой канализации по ул. Студенческая 17350РД Локальные сметные расчеты №02-07-07 Пусковой комплекс 5 ОАО "Институт Гипростроймост" 2010 г.
462 | в застройке ул.М.Горького- Ильинская |  | км | 0 | 200 | 2021-2024 | 11396 | п.2 лин | п.29Строительство автодорожных подходов к совмещенному мосту через р. Ока в г.Нижний Новгород.1,2,3 и 5 пусковые комплексы. Сети бытовой канализации по ул. Студенческая 17350РД Локальные сметные расчеты №02-07-07 Пусковой комплекс 5 ОАО "Институт Гипростроймост" 2010 г.
463 | в застройке ул.М.Ямская- Маслякова-Ильинская |  | км | 1 | 200 | 2021-2024 | 35453 | п.2 лин | п.29Строительство автодорожных подходов к совмещенному мосту через р. Ока в г.Нижний Новгород.1,2,3 и 5 пусковые комплексы. Сети бытовой канализации по ул. Студенческая 17350РД Локальные сметные расчеты №02-07-07 Пусковой комплекс 5 ОАО "Институт Гипростроймост" 2010 г.
464 | в застройке ул.Белинского- Славянская-Ашхабадская |  | км | 1 | 200 | 2021-2024 | 17727 | п.2 лин | п.29Строительство автодорожных подходов к совмещенному мосту через р. Ока в г.Нижний Новгород.1,2,3 и 5 пусковые комплексы. Сети бытовой канализации по ул. Студенческая 17350РД Локальные сметные расчеты №02-07-07 Пусковой комплекс 5 ОАО "Институт Гипростроймост" 2010 г.
465 | в застройке ул.Октябрьская |  | км | 0 | 200 | 2021-2024 | 10130 | п.2 лин | п.29Строительство автодорожных подходов к совмещенному мосту через р. Ока в г.Нижний Новгород.1,2,3 и 5 пусковые комплексы. Сети бытовой канализации по ул. Студенческая 17350РД Локальные сметные расчеты №02-07-07 Пусковой комплекс 5 ОАО "Институт Гипростроймост" 2010 г.
466 | в застройке пер.Плотничный |  | км | 0 | 200 | 2021-2024 | 15194 | п.2 лин | п.29Строительство автодорожных подходов к совмещенному мосту через р. Ока в г.Нижний Новгород.1,2,3 и 5 пусковые комплексы. Сети бытовой канализации по ул. Студенческая 17350РД Локальные сметные расчеты №02-07-07 Пусковой комплекс 5 ОАО "Институт Гипростроймост" 2010 г.
467 | в застройке ул.Ильинская- А.Харитонова |  | км | 3 | 200 | 2021-2024 | 84835 | п.2 лин | п.29Строительство автодорожных подходов к совмещенному мосту через р. Ока в г.Нижний Новгород.1,2,3 и 5 пусковые комплексы. Сети бытовой канализации по ул. Студенческая 17350РД Локальные сметные расчеты №02-07-07 Пусковой комплекс 5 ОАО "Институт Гипростроймост" 2010 г.
468 | в застройке ул.Нижегородская- Гоголя-Заломова |  | км | 1 | 200 | 2021-2024 | 46216 | п.2 лин | п.29Строительство автодорожных подходов к совмещенному мосту через р. Ока в г.Нижний Новгород.1,2,3 и 5 пусковые комплексы. Сети бытовой канализации по ул. Студенческая 17350РД Локальные сметные расчеты №02-07-07 Пусковой комплекс 5 ОАО "Институт Гипростроймост" 2010 г.
469 | в застройке ул.Ульянова 32,36,38 |  | км | 0 | 200 | 2021-2024 | 11396 | п.2 лин | п.29Строительство автодорожных подходов к совмещенному мосту через р. Ока в г.Нижний Новгород.1,2,3 и 5 пусковые комплексы. Сети бытовой канализации по ул. Студенческая 17350РД Локальные сметные расчеты №02-07-07 Пусковой комплекс 5 ОАО "Институт Гипростроймост" 2010 г.
470 | в застройке ул.Семашко (В часть квартала Ульянова-Семашко- Ковалихинская- Нестерова) |  | км | 0 | 200 | 2021-2024 | 11396 | п.2 лин | п.29Строительство автодорожных подходов к совмещенному мосту через р. Ока в г.Нижний Новгород.1,2,3 и 5 пусковые комплексы. Сети бытовой канализации по ул. Студенческая 17350РД Локальные сметные расчеты №02-07-07 Пусковой комплекс 5 ОАО "Институт Гипростроймост" 2010 г.
471 | в застройке ул.Большая Печёрская-Казанская наб. |  | км | 1 | 200 | 2021-2024 | 26590 | п.2 лин | п.29Строительство автодорожных подходов к совмещенному мосту через р. Ока в г.Нижний Новгород.1,2,3 и 5 пусковые комплексы. Сети бытовой канализации по ул. Студенческая 17350РД Локальные сметные расчеты №02-07-07 Пусковой комплекс 5 ОАО "Институт Гипростроймост" 2010 г.
472 | в застройке ул.Сеченова- Тургенева |  | км | 2 | 200 | 2021-2024 | 53180 | п.2 лин | п.29Строительство автодорожных подходов к совмещенному мосту через р. Ока в г.Нижний Новгород.1,2,3 и 5 пусковые комплексы. Сети бытовой канализации по ул. Студенческая 17350РД Локальные сметные расчеты №02-07-07 Пусковой комплекс 5 ОАО "Институт Гипростроймост" 2010 г.
473 | в застройке ул.Родионова обувная фабрика |  | км | 1 | 200 | 2021-2024 | 41784 | п.2 лин | п.29Строительство автодорожных подходов к совмещенному мосту через р. Ока в г.Нижний Новгород.1,2,3 и 5 пусковые комплексы. Сети бытовой канализации по ул. Студенческая 17350РД Локальные сметные расчеты №02-07-07 Пусковой комплекс 5 ОАО "Институт Гипростроймост" 2010 г.
474 | в застройке ул.К.Касьянова-р.Кова |  | км | 1 | 200 | 2021-2024 | 31655 | п.2 лин | п.29Строительство автодорожных подходов к совмещенному мосту через р. Ока в г.Нижний Новгород.1,2,3 и 5 пусковые комплексы. Сети бытовой канализации по ул. Студенческая 17350РД Локальные сметные расчеты №02-07-07 Пусковой комплекс 5 ОАО "Институт Гипростроймост" 2010 г.
475 | ул.Большая Печёрская- М.Горького-Белинского- Ковалихинская-Фрунзе |  | км | 1 | 200 | 2021-2024 | 43051 | п.2 лин | п.29Строительство автодорожных подходов к совмещенному мосту через р. Ока в г.Нижний Новгород.1,2,3 и 5 пусковые комплексы. Сети бытовой канализации по ул. Студенческая 17350РД Локальные сметные расчеты №02-07-07 Пусковой комплекс 5 ОАО "Институт Гипростроймост" 2010 г.
476 | Закольцовка водовода Д=500мм к.п. Зеленый город до проектируемой закольцовки водовода Д=800мм от Анкудиновского шоссе | Обеспечение бесперебойного хоз.-питьевого и противопожарного водоснабжения существующих потребителей, перспективное развитие города до 2030г. | км | 5 | 500 | 2021-2024 | 211887 | п.4 лин | п.23Автодорожные подходы к совмещенному мосту через р.ока в г. Нижний Ногвород. 3 пусковой комплекс. Переустройство сетей водопровода и канализации Участок правобережных подходов Сеть хозяйственно питьевого водопровода (по ул Крупской) (43-10/11-НВ3 изм.1) ОС 01-04 Локальный сметный расчет №6/7 изм 1. 17350РД/1. ОАО "Институт Гипростроймост" 2012г.
477 | Строительство водопровода от водовода Д=400мм по ул.Красных Зорь до водопровода Д=300мм по ул.Линдовская | Обеспечение централизованным водоснабжением районов города | км | 1 | 150 | 2021-2024 | 8452 | п.1 лин | п.31Строительство автодорожных подходов к совмещенному мосту через р. Ока в г.Нижний Новгород.1,2,3 и 5 пусковые комплексы. Вынос сетей водопровода по ул. Студенческая 17350РД Локальные сметные расчеты №02-06-06 ОС (01-01) Пусковой комплекс 5 ОАО "Институт Гипростроймост" 2010 г.
478 | Восстановление закольцовки от водопроводной линии Д=160мм в районе д.9 по ул.Сазанова до водопроводной линии Д=160мм в районе д.13 по ул.Сазанова | Обеспечение централизованным водоснабжением районов города | км | 0 | 160 | 2021-2024 | 862 | п.1 лин | п.31Строительство автодорожных подходов к совмещенному мосту через р. Ока в г.Нижний Новгород.1,2,3 и 5 пусковые комплексы. Вынос сетей водопровода по ул. Студенческая 17350РД Локальные сметные расчеты №02-06-06 ОС (01-01) Пусковой комплекс 5 ОАО "Институт Гипростроймост" 2010 г.
479 | Строительство водопроводных сетей в д.Кузьминки Д=225 | Обеспечение централизованным водоснабжением районов города | км | 1 | 225 | 2021-2024 | 37726 | п.2 лин | п.29Строительство автодорожных подходов к совмещенному мосту через р. Ока в г.Нижний Новгород.1,2,3 и 5 пусковые комплексы. Сети бытовой канализации по ул. Студенческая 17350РД Локальные сметные расчеты №02-07-07 Пусковой комплекс 5 ОАО "Институт Гипростроймост" 2010 г.
480 | Строительство водопроводных сетей в д.Кузьминки Д=160 | Обеспечение централизованным водоснабжением районов города | км | 6 | 160 | 2021-2024 | 109384 | п.1 лин | п.31Строительство автодорожных подходов к совмещенному мосту через р. Ока в г.Нижний Новгород.1,2,3 и 5 пусковые комплексы. Вынос сетей водопровода по ул. Студенческая 17350РД Локальные сметные расчеты №02-06-06 ОС (01-01) Пусковой комплекс 5 ОАО "Институт Гипростроймост" 2010 г.
481 | Строительство водопроводных сетей в д.Кузьминки Д=110 | Обеспечение централизованным водоснабжением районов города | км | 0 | 110 | 2021-2024 | 811 | п.1 лин | п.31Строительство автодорожных подходов к совмещенному мосту через р. Ока в г.Нижний Новгород.1,2,3 и 5 пусковые комплексы. Вынос сетей водопровода по ул. Студенческая 17350РД Локальные сметные расчеты №02-06-06 ОС (01-01) Пусковой комплекс 5 ОАО "Институт Гипростроймост" 2010 г.
482 | Перекладка водопровода от водовода Д=500мм по ул.Г.Попова до водовода Д=500мм по ул.Матросская | Развитие застраиваемых территорий в границах ул.Н.Прибоя –Суздальская- пер.Суздальский- ул.Шекспира | км | 3 | 500 | 2021-2024 | 105943 | п.4 лин | п.23Автодорожные подходы к совмещенному мосту через р.ока в г. Нижний Ногвород. 3 пусковой комплекс. Переустройство сетей водопровода и канализации Участок правобережных подходов Сеть хозяйственно питьевого водопровода (по ул Крупской) (43-10/11-НВ3 изм.1) ОС 01-04 Локальный сметный расчет №6/7 изм 1. 17350РД/1. ОАО "Институт Гипростроймост" 2012г.
483 | Перекладка водопровода по Московскому шоссе от д.233 до д.312 | Развитие территории по Московскому шоссе (СНТ «Балтика», территория ООО «Рынок Московский) | км | 3 | 500 | 2021-2024 | 107638 | п.4 лин | п.23Автодорожные подходы к совмещенному мосту через р.ока в г. Нижний Ногвород. 3 пусковой комплекс. Переустройство сетей водопровода и канализации Участок правобережных подходов Сеть хозяйственно питьевого водопровода (по ул Крупской) (43-10/11-НВ3 изм.1) ОС 01-04 Локальный сметный расчет №6/7 изм 1. 17350РД/1. ОАО "Институт Гипростроймост" 2012г.
484 | Перекладка водовода Д=500мм от водовода Д=500мм Московского шоссе 235 до водовода Д=500мм ул.Мечникова,64 | Восстановление закольцовки. Снижение нагрузки на водовод Д=1000мм, идущего от Московского шоссе,183 в Ленинский район | км | 2 | 500 | 2021-2024 | 88992 | п.4 лин | п.23Автодорожные подходы к совмещенному мосту через р.ока в г. Нижний Ногвород. 3 пусковой комплекс. Переустройство сетей водопровода и канализации Участок правобережных подходов Сеть хозяйственно питьевого водопровода (по ул Крупской) (43-10/11-НВ3 изм.1) ОС 01-04 Локальный сметный расчет №6/7 изм 1. 17350РД/1. ОАО "Институт Гипростроймост" 2012г.
485 | Санация водовода Д=600мм по пер.Светлогорский в районе д.2 по пер.Светлогорскому в сторону дома 27 по ул.Пушкина | Развитие территории в границах пр-т Гагарина, ул.Краснозвездная | км | 0 | 600 | 2021-2024 | 2331 | п.3 лин | п.32Строительство автодорожных подходов к совмещенному мосту через р. Ока в г.Нижний Новгород.1,2,3 и 5 пусковые комплексы. Вынос сетей водопровода из зоны строительства по ул.Барминская . Бесперебойное водоснабжение жителей водой на время строительства 17350РД Локальные сметные расчеты №02- 01-01 Пусковой комплекс 5 ОАО "Институт Гипростроймост" 2010 г.
486 | Восстановление водовода Д=400мм от водовода Д=800мм по ул.Ванеева, 205 до водовода Д=400мм по ул.Ванеева, 110б | Повышение надежности работы водопроводных сетей. Обеспечение вторым питанием объектов: мкр-н Кузнчиха, Детская областная клиническая больница по ул.Ванеева, 211, специализир. Кардиохирургическая клиническая больница по ул.Ванеева, 209. | м | 500 | 400 | 2021-2024 | 13499 | п.3 лин | п.32Строительство автодорожных подходов к совмещенному мосту через р. Ока в г.Нижний Новгород.1,2,3 и 5 пусковые комплексы. Вынос сетей водопровода из зоны строительства по ул.Барминская . Бесперебойное водоснабжение жителей водой на время строительства 17350РД Локальные сметные расчеты №02- 01-01 Пусковой комплекс 5 ОАО "Институт Гипростроймост" 2010 г.
487 | Строительство водопровода до КМ «Анкудиновка» от водовода Д=1200-1400мм | Развитие территории в границах дер.Анкудиновка | км | 4 | 500 | 2021-2024 | 148321 | п.4 лин | п.23Автодорожные подходы к совмещенному мосту через р.ока в г. Нижний Ногвород. 3 пусковой комплекс. Переустройство сетей водопровода и канализации Участок правобережных подходов Сеть хозяйственно питьевого водопровода (по ул Крупской) (43-10/11-НВ3 изм.1) ОС 01-04 Локальный сметный расчет №6/7 изм 1. 17350РД/1. ОАО "Институт Гипростроймост" 2012г.
488 | Перекладка водопровода Д=225мм по ул.Ярославская от водовода Д=500мм по ул.Гоголя | Развитие застраиваемых территорий в границах ул.Соревнования –ул.Казбекская | км | 1 | 400 | 2021-2024 | 16199 | п.3 лин | п.32Строительство автодорожных подходов к совмещенному мосту через р. Ока в г.Нижний Новгород.1,2,3 и 5 пусковые комплексы. Вынос сетей водопровода из зоны строительства по ул.Барминская . Бесперебойное водоснабжение жителей водой на время строительства 17350РД Локальные сметные расчеты №02- 01-01 Пусковой комплекс 5 ОАО "Институт Гипростроймост" 2010 г.
489 | Восстановление водовода Д=800мм от приборов учета ОАО «НВ» на территории водопроводной станции ООО «Заводские сети» до водовода Д=800мм по ул.Шнитникова | Повышение надежности работы водопроводных сетей, развитие территории в границах ул.Шнитникова | км | 0 | 800 | 2021-2024 | 8947 | п.6 лин | п.22Строительство автодорожных подходов к совмещенному мосту через р. Ока в г.Нижний Новгород. Переустройство сетей водоснабжения и канализации. участок правобережных подходов. Сеть хозяйственно-питьевого водопровода (d=900 мм, двор общежития по пр. Гагарина, д.1) Пусковой комплекс 3 17350РД Локальный сметный расчет №6-6 ООС 01-10. ООО "Строймост" 2013 г.
490 | Строительство в/линии по дер.Новая от существующих сетей водопровода | Обеспечение централизованным водоснабжением районов города, неохваченных системой водоснабжения | км | 1 | 150 | 2021-2024 | 13523 | п.1 лин | п.31Строительство автодорожных подходов к совмещенному мосту через р. Ока в г.Нижний Новгород.1,2,3 и 5 пусковые комплексы. Вынос сетей водопровода по ул. Студенческая 17350РД Локальные сметные расчеты №02-06-06 ОС (01-01) Пусковой комплекс 5 ОАО "Институт Гипростроймост" 2010 г.
491 | Строительство в/линии по ул.Овражная от водопровода Д=150мм в районе д.7 по ул.Овражная до водовода Д=500мм по ул.Усиевича | Обеспечение централизованным водоснабжением районов города, неохваченных системой водоснабжения | км | 0 | 150 | 2021-2024 | 6761 | п.1 лин | п.31Строительство автодорожных подходов к совмещенному мосту через р. Ока в г.Нижний Новгород.1,2,3 и 5 пусковые комплексы. Вынос сетей водопровода по ул. Студенческая 17350РД Локальные сметные расчеты №02-06-06 ОС (01-01) Пусковой комплекс 5 ОАО "Институт Гипростроймост" 2010 г.
492 | Строительство в/линии по ул.Приусадебной от водовода Д=400мм оп ул.Фруктовая | Обеспечение централизованным водоснабжением районов города, неохваченных системой водоснабжения | км | 0 | 150 | 2021-2024 | 4226 | п.1 лин | п.31Строительство автодорожных подходов к совмещенному мосту через р. Ока в г.Нижний Новгород.1,2,3 и 5 пусковые комплексы. Вынос сетей водопровода по ул. Студенческая 17350РД Локальные сметные расчеты №02-06-06 ОС (01-01) Пусковой комплекс 5 ОАО "Институт Гипростроймост" 2010 г.
493 | Перекладка в/линии от водовода Д=500мм в районе д.1 по ул.Родионова. | Обеспечение централизованным водоснабжением районов города, неохваченных системой водоснабжения | км | 0 | 200 | 2021-2024 | 12987 | п.2 лин | п.29Строительство автодорожных подходов к совмещенному мосту через р. Ока в г.Нижний Новгород.1,2,3 и 5 пусковые комплексы. Сети бытовой канализации по ул. Студенческая 17350РД Локальные сметные расчеты №02-07-07 Пусковой комплекс 5 ОАО "Институт Гипростроймост" 2010 г.
494 | Строительство в/линии по Приволжской слободе | Обеспечение централизованным водоснабжением районов города, неохваченных системой водоснабжения | км | 1 | 150 | 2021-2024 | 20284 | п.1 лин | п.31Строительство автодорожных подходов к совмещенному мосту через р. Ока в г.Нижний Новгород.1,2,3 и 5 пусковые комплексы. Вынос сетей водопровода по ул. Студенческая 17350РД Локальные сметные расчеты №02-06-06 ОС (01-01) Пусковой комплекс 5 ОАО "Институт Гипростроймост" 2010 г.
495 | Строительство в/линии в пос.Копосово от в/линии Д=300мм по ул.Новые Пески | Обеспечение централизованным водоснабжением районов города, неохваченных системой водоснабжения | км | 1 | 150 | 2021-2024 | 16904 | п.1 лин | п.31Строительство автодорожных подходов к совмещенному мосту через р. Ока в г.Нижний Новгород.1,2,3 и 5 пусковые комплексы. Вынос сетей водопровода по ул. Студенческая 17350РД Локальные сметные расчеты №02-06-06 ОС (01-01) Пусковой комплекс 5 ОАО "Институт Гипростроймост" 2010 г.
496 | Строительство в/линии по ул.Кунгурской от в/линии Д=150мм в районе д.3 по ул.Волховской | Обеспечение централизованным водоснабжением районов города, неохваченных системой водоснабжения | км | 1 | 150 | 2021-2024 | 8452 | п.1 лин | п.31Строительство автодорожных подходов к совмещенному мосту через р. Ока в г.Нижний Новгород.1,2,3 и 5 пусковые комплексы. Вынос сетей водопровода по ул. Студенческая 17350РД Локальные сметные расчеты №02-06-06 ОС (01-01) Пусковой комплекс 5 ОАО "Институт Гипростроймост" 2010 г.
497 | Строительство в/ линии в пос.Комсомольский от водовода Д=600мм по ул.Алебастровая,38 | Обеспечение централизованным водоснабжением районов города, неохваченных системой водоснабжения | км | 1 | 150 | 2021-2024 | 16904 | п.1 лин | п.31Строительство автодорожных подходов к совмещенному мосту через р. Ока в г.Нижний Новгород.1,2,3 и 5 пусковые комплексы. Вынос сетей водопровода по ул. Студенческая 17350РД Локальные сметные расчеты №02-06-06 ОС (01-01) Пусковой комплекс 5 ОАО "Институт Гипростроймост" 2010 г.
498 | Строительство в/ линии в по ул.Грубе от водопровода Д=300мм в районе д.6 по ул.Грубе | Обеспечение централизованным водоснабжением районов города, неохваченных системой водоснабжения | км | 0 | 150 | 2021-2024 | 2705 | п.1 лин | п.31Строительство автодорожных подходов к совмещенному мосту через р. Ока в г.Нижний Новгород.1,2,3 и 5 пусковые комплексы. Вынос сетей водопровода по ул. Студенческая 17350РД Локальные сметные расчеты №02-06-06 ОС (01-01) Пусковой комплекс 5 ОАО "Институт Гипростроймост" 2010 г.
499 | Строительство закольцовки по ул.Кисловодская от в/линии Д=100мм по ул.Кисловодская,10 до в/линии Д=150мм по ул.Кисловодская,20 | Обеспечение централизованным водоснабжением районов города, неохваченных системой водоснабжения | км | 0 | 100 | 2021-2024 | 3888 | п.1 лин | п.31Строительство автодорожных подходов к совмещенному мосту через р. Ока в г.Нижний Новгород.1,2,3 и 5 пусковые комплексы. Вынос сетей водопровода по ул. Студенческая 17350РД Локальные сметные расчеты №02-06-06 ОС (01-01) Пусковой комплекс 5 ОАО "Институт Гипростроймост" 2010 г.
500 | Строительство в/линии Д=150мм по ул.Рижская от в/линии Д=200мм по ул.Болотникова | Обеспечение централизованным водоснабжением районов города, неохваченных системой водоснабжения | км | 1 | 150 | 2021-2024 | 10142 | п.1 лин | п.31Строительство автодорожных подходов к совмещенному мосту через р. Ока в г.Нижний Новгород.1,2,3 и 5 пусковые комплексы. Вынос сетей водопровода по ул. Студенческая 17350РД Локальные сметные расчеты №02-06-06 ОС (01-01) Пусковой комплекс 5 ОАО "Институт Гипростроймост" 2010 г.
501 | Строительство в/линии ТИЗ «Покровское» в границах ул.Рокоссовского, Ивлиева, Казанское шоссе, южная граница города, памятников природы « Дубрава Ботанического сада университета», «Щелоковский хутор» | Обеспечение централизованным водоснабжением районов города, неохваченных системой водоснабжения | км | 3 | 300 | 2021-2024 | 80996 | п.3. лин | п.32Строительство автодорожных подходов к совмещенному мосту через р. Ока в г.Нижний Новгород.1,2,3 и 5 пусковые комплексы. Вынос сетей водопровода из зоны строительства по ул.Барминская . Бесперебойное водоснабжение жителей водой на время строительства 17350РД Локальные сметные расчеты №02- 01-01 Пусковой комплекс 5 ОАО "Институт Гипростроймост" 2010 г.
502 | Реконструкция озонаторной станции ВС Автозаводская (ООО Зав. Сети) | Улучшение качества питьевой воды | % | 100 |  | 2017-2020 | 525858
503 | Монтаж сооружений для повторного использования промышленных сточных вод с Автозаводской водопроводной станции (ООО Зав. Сети) | Соблюдение требований природоохранного законодательства | % | 100 |  | 2016-2017 | 101603
504 | Система частотного регулирования насосных агрегатов НС II подъема № 2 ABC (ООО Зав. Сети) | Экономия электрической энергии | шт. | 1 |  | 2016 | 25428
505 | Приобретение оборудования и приборов для хим. бак. Лаборатории (ООО Зав. Сети) | Улучшение качества питьевой воды | шт. | 28 |  | 2016-2020 | 14296
506 | Замена насосного оборудования (ООО Зав. Сети) | Экономия электрической энергии | шт. | 1 |  | 2016 | 2182
507 | Установка приборов учета на участке "Промводопровод" (ООО Зав. Сети) | Повышение энергетической эффективности | шт. | 3 |  | 2016 | 2092
508 | Замена насосного оборудования технической воды (ООО Зав. Сети) | Экономия электрической энергии | шт. | 1 |  | 2016 | 6974
509 | Проектирование и строительство закольцовки Д=800мм от Анкудиновского водовода Д=1400 до | Развитие застраиваемых территорий по Анкудиновскому шоссе и совхозу Цветы | п.м. | 13210 | 800 | 2017-2020 | 1048742 | п.6. лин | п.22Строительство автодорожных подходов к совмещенному мосту через р. Ока в г.Нижний Новгород. Переустройство сетей водоснабжения и канализации. участок правобережных подходов. Сеть хозяйственно-питьевого водопровода (d=900 мм, двор общежития по пр. Гагарина, д.1) Пусковой комплекс 3 17350РД Локальный сметный расчет №6-6 ООС 01-10. ООО "Строймост" 2013 г. | 24613562.827
Мероприятия ООО "ТЕПЛОСЕТИ":
Строительство и реконструкция подводящих сетей горячего водоснабжения для подключения новых объектов
510 | Строительство подводящего трубопровода ГВС к объектам Нового строительства, разрешенное использование з/у - ТЖм-3-зона многоквартирной высокоплотной, многоэтажной застройки выделена для сохранения и формирования кварталов, состоящих из жилых домов высотной застройки и среднеэтажных жилых домов квартального типа с минимально разрешенным набором услуг для местного населения | Подключение (технологическое присоединение) к централизованной системе горячего водоснабжения объектов МКД по адресу: ул. Автомеханическая, у дома № 11Б (заявитель ДГДиРА) | м | 15 | 40 | нет данных | 97.9877
511 | Строительство трубопроводов ГВС к Банному комплексу по адресу: ул.Красноуральская, у дома 1А | Подключение (технологическое присоединение) к централизованной системе горячего водоснабжения Банного комплекса по адресу: ул. Красноуральская, у дома 1А (заявитель ООО "Партнер") | м | 200 | 80 / 70 | нет данных | 2807.858
512 | Строительство трубопроводов ГВС к объектам проекта планировки территории в границах проспекта Молодежный, улцы Красноуральская, проспекта Ильича, улицы Левитана в Автозаводском районе города Нижнего Новгорода | Подключение (технологическое присоединение) к централизованной системе горячего водоснабжения объектов проекта планировки территории в границах проспекта Молодежный, улцы Красноуральская, проспекта Ильича, улицы Левитана (заявитель ООО СК "Стройсервис") | м | 95 | 80 / 70 | нет данных | 1403.8279
513 | Строительство трубопроводов ГВС к здания медицинского обслуживания на 200 посещений (без стационара), расположенного по адресу: ул.Прыгунова, рядом с домами №17 и №27 | Подключение (технологическое присоединение) к централизованной системе горячего водоснабжения здания медицинского обслуживания на 200 посещений (без стационара) по адресу: ул.Прыгунова, рядом с домами №17 и №27 (заявитель ООО "А-МЦ "УльтраМед") | м | 25 | 40 / 32 | нет данных | 175.4911
514 | Строительство трубопроводов ГВС к объектам проекта планировки и межевания границ на пересечении улиц Коломенская и Янки Купалы в Автозаводском районе г. Нижнего Новгорода | Подключение (технологическое присоединение) к централизованной системе горячего водоснабжения объектов: 1-я очередь строительства. Дом №1 корпус 1, 2-я очередь строительства Дом №1 корпус 2, 3-я очередь строительства Дом №2 (заявитель ООО "Первая строительная компания") | м | 6 | 100 / 80 | нет данных | 100.6855
515 | Строительство подводящего трубопровода ГВС к медицинскому центру по ул.Мончегорская, у дома №3/1 | Подключение (технологическое присоединение) к централизованной системе горячего водоснабжения медицинского центра по ул.Мончегорская, у дома №3/1 (заявитель ДГДиРА) | м | 5 | 25 | нет данных | 13.5434
516 | Строительство подводящего трубопровода ГВС к корпусу литейного цеха №1 металлургического производства, пр.Ленина, д.88 | Подключение (технологическое присоединение) к централизованной системе горячего водоснабжения корпуса литейного цеха №1 металлургического производства, пр.Ленина, д.88 (заявитель ПАО "ГАЗ") | м | 34 | 80 | нет данных | 1006.8939
517 | Строительство подводящего трубопровода ГВС к зданию для бытового обслуживания населения по адресу: ул. Комсомольская, у д. 33 | Подключение (технологическое присоединение) к централизованной системе горячего водоснабжения здания для бытового обслуживания населения по адресу: ул.Комсомольская, у д. 33 (заявитель ООО "Сфера") | м | 41 | 50 | 2020 | 462.8
518 | Строительство подводящего трубопровода ГВС к объектам ГБПОУ "Нижегородский индустриальный колледж" по адресу ул.Ю.Фучика д.12А | Подключение (технологическое присоединение) к централизованной системе горячего водоснабжения объектам ГБПОУ НИК по адресу: ул.Ю.Фучика д.12А (заявитель ГБПОУ Нижегородский индустриальный колледж) | м | 198 | 70 | 2020 | 4498.89
519 | Строительство трубопроводов ГВС к многоквартирному жилому дому по адресу г. Н. Новгород, на пересечение ул. Советской Армии и ул. Краснодонцев, около дома №13А по ул. Советской Армии | Подключение (технологическое присоединение) к централизованной системе горячего водоснабжения многоквартирного жилого дома по адресу г. Н. Новгород, на пересечение ул. Советской Армии и ул. Краснодонцев, около дома №13А по ул. Советской Армии (заявитель ООО "Новый город") | м | 15 | 70 / 50 | 2020 | 165.48
520 | Строительство трубопроводов ГВС к многоквартирному жилому дому с помещениями общественного назначения по адресу: ул.Мончегорская | Подключение (технологическое присоединение) к централизованной системе горячего водоснабжения многоквартирного жилого дома с помещениями общественного назначения по адресу: ул. Мончегорская (заявитель ООО "СтройСтандарт") | м | 40 | 70 / 50 | 2020 | 879
521 | Строительство трубопроводов ГВС к многоквартирному жилому дому по адресу: пр. Молодёжный д. 76 | Подключение (технологическое присоединение) к централизованной системе горячего водоснабжения многоквартирного жилого дома по адресу: пр. Молодёжный д. 76 (заявитель ООО "Снабцентр НН") | м | 15 | 50 / 40 | 2020 | 185.1637
522 | Строительство подводящего трубопровода ГВС к Многоквартирному дому №2 (по генплану), ул. Героя Васильева, 33 земельный участок №2 | Подключение (технологическое присоединение) к централизованной системе горячего водоснабжения Многоквартирного дома №2 (по генплану), ул. Героя Васильева, 33 земельный участок №2 (заявитель МКУ "Главное управление по капитальному строительству г.Н.Новгорода") | м | 30 | 100 / 80 | нет данных | 688.01
523 | Строительство подводящего трубопровода ГВС к Многоквартирного дома №1 (по генплану), ул. Героя Васильева,31, земельный участок №1 | Подключение (технологическое присоединение) к централизованной системе горячего водоснабжения Многоквартирного дома №1 (по генплану), ул. Героя Васильева,31, земельный участок №1 (заявитель МКУ "Главное управление по капитальному строительству г.Н.Новгорода") | м | 40 | 50 | нет данных | 423.07
524 | Строительство подводящего трубопровода ГВС к объекту - Строительство ДОУ по ул.Янки Купалы, д. 29 в Автозаводском районе города Нижнего Новгорода | Подключение (технологическое присоединение) к централизованной системе горячего водоснабжения объекта - Строительство ДОУ по ул.Янки Купалы, д. 29 в Автозаводском районе города Нижнего Новгорода (заявитель МКУ "Главное управление по капитальному строительству г.Н.Новгорода") | м | 40 | 50 / 40 | нет данных | 381.22
525 | Строительство подводящего трубопровода ГВС к объекту - Строительство здания учебного корпуса к МБОУ "Школа №126 с углубленным изучением английского языка" Автозаводского района г. Нижнего Новгорода | Подключение (технологическое присоединение) к централизованной системе горячего водоснабжения объекта -Строительство здания учебного корпуса к МБОУ "Школа №126 с углубленным изучением английского языка" Автозаводского района г. Нижнего Новгорода (заявитель МБОУ "Школа №126 с углубленным изучением английского языка") | м | 5 | 70 | нет данных | 39.99
526 | Строительство подводящего трубопровода ГВС к Многоквартирному жилому дому, ул. Сергея Тюленина, 20а | Подключение (технологическое присоединение) к централизованной системе горячего водоснабжения Многоквартирного жилого дома, ул. Сергея Тюленина, 20а (заявитель ООО "СЗ "Центр Плюс") | м | 103 | 50 / 40 | 2023 | 557.22 |  |  | 13887.1313
Реконструкция трасс ООО "Теплосети", подлежащих замене в связи с исчерпанием эксплуатационного ресурса
527 | Реконструкция трассы ГВС от тепловой камеры у жилого дома ул.Космическая, 48 до жилого дома и по подвалу ул.Космическая,48 (ТСЖ №320); трассы ГВС от врезки в подвале жилого дома ул.Космическая, 48 до жилого дома и по подвалу ул.Космическая, 46 (ТСЖ №325) |  | м | 385 | 133 | 2023 | 4865
528 | Реконструкция трассы 43 квартала от ж.д. пр.Молодежный, 70 до ж.д. пр.Ильича, 59 |  | м | 373 | 150 50 | 2023 | 15818
529 | Реконструкция трассы от ж.д. ул.Веденяпина, 16 до ж.д. ул. Автомеханическая, 11А |  | м | 232 | 250 200 | 2023 | 14846
530 | Реконструкция трассы 2-я Юго-Западная (от ТК 2ю.67 до 2ю.70, от Веденяпина, 1А до Веденяпина, 2А) |  | м | 126.5 | 250 200 | 2023 | 10207
531 | Реконструкция трассы ГВС на ТНС-26 от ТК 1С.88 ул.Краснодонцев, 3 до ТК 1С.119 бул.Коноваленко, 2 |  | м | 410 | 300 | 2023 | 7352
532 | Реконструкция трассы от д.13А ул.Сов.Армии до н.о.у ТНС-1 |  | м | 140 | 400 250 | 2023 | 12273
533 | Реконструкция трассы от ж.д. ул.6 микрорайон 17А до ж.д. ул.6 микрорайон 23 |  | м | 156.5 | 250 | 2023 | 12003
534 | Реконструкция трассы от ж.д. 1 ул. Прыгунова 1 до ж.д. 2 ул. Прыгунова |  | м | 280.5 | 250 70 | 2023-2024 | 6736
535 | Реконструкция трассы от ж.д. 18 ул.Гайдара до ж.д. 60 ул.Космическая |  | м | 388 | 200 250 125 | 2023-2024 | 8743
536 | Реконструкция трассы от ж.д. 20 ул. Янки Купалы до ж.д. 62 ул. Лескова |  | м | 234 | 200 | 2023-2024 | 5772
537 | Реконструкция трассы от ТК у ж.д.19 на ул.Политбойцов до ТК у ж.д. 4 ул. Политбойцов |  | м | 968 | 400 300 200 | 2023-2024 | 29534
538 | Реконструкция трассы вдоль стадиона "Северный" от д. 31 ул. Дьяконова до опуска трассы |  | м | 449.5 | 250 100 | 2023-2025 | 17945
539 | Реконструкция трассы от ТК у д.№12 по пр.Молодежный до д.№26А по пр.Молодежный |  | м | 60 | 150 | 2023-2024 | 1446
540 | Реконструкция трассы от ж.д. 7 пр. Ильича до ж.д. 11 пр. Ильича |  | м | 189 | 150 200 | 2023-2025 | 9113
541 | Реконструкция трассы от ж.д. 11 ул.Краснодонцев до ж.д. 13 ул.Краснодонцев |  | м | 212 | 125 125 65 | 2023-2024 | 3286
542 | Реконструкция трассы от ТК 1Л.105 (пр.Ленина, 57/1)-ТК 1Л.110 (пр.Ленина, 56) |  | м | 388 | 2*400 | 2023 | 16447.82
543 | Реконструкция трассы по пр. Молодежный, от д. 18А до д. 24А |  | м | 246 | 2*150 100 | 2023 | 5282.71
544 | Реконструкция 2-й Соцгородской трассы от ТК 2с.21 у д. 2А ул. Комсомольская до ТК 2с.22 у д. 2Б ул. Комсомольская |  | м | 240 | 3*500 | 2023 | 10587.68
545 | Реконструкция трассы по ул. 6-й микрорайон, 21-23 |  | м | 289.5 | 2*200 150 | 2023 | 7130.486
546 | Реконструкция трассы по ул. Матросская, 79-51 |  | м | 686 | 2*700 | 2023 | 47547.3
547 | Реконструкция трассы по бул. Заречный, 9 |  | м | 340 | 2*700 | 2023 | 22248.81
548 | Реконструкция трассы по бул. Заречный, 3 |  | м | 354 | 2*700 | 2023 | 24536.07
549 | Реконструкция трассы от д. 1 пер. Бакинский до д. 7А ул. Спутника |  | м | 252 | 2*200 | 2023 | 12466.32
550 | Реконструкция трассы по ул. Коломенская, 10-12 |  | м | 1258 | 2*150 125 100 | 2024 | 21497.19
551 | Реконструкция трассы по бул. Заречный, 1- 1А |  | м | 274.8 | 2*700 | 2024 | 16208.15
552 | Реконструкция трассы по пр. Ленина, 71 |  | м | 142.6 | 2*700 | 2024 | 8410.78
553 | Реконструкция трассы 1-й Соцгородской трассы по пр. Молодежный, 2 - 12 |  | м | 506 | 2*500 | 2024 | 22063.62
554 | Реконструкция трассы "Комсомольская" (переход дороги пр. Ленина) |  | м | 257.6 | 2*500 | 2024 | 11232.4
555 | Реконструкция трассы трассы от д.42 ул.Космическая до д.19А ул.Мончегорская |  | м | 819 | 2*150 100 | 2024 | 5786.45
556 | Реконструкция трассы по ул. Дьяконова, 9 - 11 |  | м | 108 | 3*150 | 2024 | 2083.13
557 | Реконструкция трассы по ул. Прыгунова, 7 - 10 |  | м | 184 | 2*250 | 2024 | 5076.05
558 | Реконструкция трассы от д. 50 ул. Южное шоссе до д. 22 ул. Веденяпина |  | м | 702 | 2*250 200 | 2024 | 16703.24
559 | Реконструкция трассы от УТ у д. 2/2 ул. Радио до д/с № 436 пр. Ленина, 43/6 |  | м | 90 | 2*80 70 50 | 2024 | 1084.28
560 | Реконструкция трассы по ул. Дьяконова, 14-18 |  | м | 72 | 2*125 100 | 2024 | 1264.77
561 | Реконструкция трассы от ТК 3с.33 до ТК 3с.34 по ул. Раевского 15 |  | м | 436.5 | 2*600 300 | 2024 | 17601.12
562 | Реконструкция трассы по ул. Сазанова, д. 11- 13 |  | м | 494 | 2*200 150 125 | 2023 | 9466.5
563 | Реконструкция трассы по ул. Веденяпина, 8 - 9 |  | м | 160 | 2*300 | 2023 | 4501.09
564 | Реконструкция 1-й Соцгородской трассы от д. 1 пр. Кирова до д. 17 пр. Октября |  | м | 694 | 2*500 | 2023 | 30261.17
565 | Реконструкция 2-й Соцгородской трассы по ул. Поющева, 19-27 |  | м | 703.5 | 2*600 500 | 2023 | 31220.82
566 | Реконструкция трассы "Котельная Северная" от границ забора до ул. Лесная |  | м | 633.2 | 2*600 | 2023 | 32456.63
567 | Реконструкция 2-й Юго-Западной трассы по ул. Южное шоссе, 28/1 - 21А |  | м | 83 | 2*600 | 2023 | 2974.04
568 | Реконструкция 2-й Юго-Западной трассы от ул. Южное шоссе, 28/1 до ул. Ст.производственников, 15 |  | м | 197.5 | 2*400 | 2024 | 14687.304
569 | Реконструкция трассы ГВС к д/с № 54,55 |  | м | 420 | 250 | 2024 | 20039.176
570 | Реконструкция трассы по ул. Веденяпина, 27-32 |  | м | 495 | 100 | 2024 | 18813.758
571 | Реконструкция трассы по ул. Южное шоссе, д. 19 - 19А |  | м | 135 | 2*500 400 | 2024 | 26859.888
572 | Реконструкция трассы к д. 1А-1Б по ул. Веденяпина |  | м | 175.5 | 3*200 | 2024 | 12294.167
573 | Реконструкция трассы по пр. Ильича, 10 - 22 |  | м | 919.5 | 3*200 2*200 150 | 2024 | 25091.583
574 | Реконструкция трассы по ул. Южное шоссе, 22 - 28/1 |  | м | 542 | 2*400 2*300 | 2024 | 26527.8085
575 | Реконструкция трассы от д. 5 пер. Райниса до д/с № 42 по пер. Райниса, 6 |  | м | 105 | 3*50 | 2024 | 2913.5355
576 | Реконструкция трассы по пр. Ленина, 28Г |  | м | 168 | 2*300 | 2024 | 1474.0336
577 | Реконструкция трассы по ул. Политбойцов, 10 - 12 |  | м | 190 | 2*200 150 125 | 2024 | 21347.795
578 | Реконструкция трассы от д. 27 ул. Дворовая до ТК 3с.28 |  | м | 148 | 2*200 | 2024 | 12851.636
579 | Реконструкция трассы по ул. Комсомольская, д. 19 - 17 |  | м | 178 | 3*150 100 | 2024 | 5790.8107
580 | Реконструкция трассы по пр. Кирова, д. 29 - 10 |  | м | 294 | 3*150 | 2024 | 36839.451
581 | Реконструкция трассы по ул. Ю.Фучика, 29 - 50 |  | м | 74 | 2*500 | 2024 | 36939.654
582 | Реконструкция трассы ул. Южное шоссе, 4 - 4Б |  | м | 298 | 3*200 150 | 2024 | 41089.076
583 | Реконструкция трассы по ул. Прыгунова, 12 - 16 |  | м | 242 | 2*150 | 2024 | 7141.906
584 | Реконструкция трассы от д. 50 пр. Бусыгина до ТК кс.20 |  | м | 236 | 4*150 | 2024 | 9041.2176
585 | Реконструкция трассы по ул. Бурденко, 25 |  | м | 89 | 2*150 | 2024 | 14245.455
586 | Реконструкция трассы по пр. Бусыгина, д. 20- 20А |  | м | 120 | 2*80 | 2024 | 22267.359
587 | Реконструкция 2-й Соцгородской трассы от д. 24 до д. 26 по пр. Октября |  | м | 141 | 2*400 300 | 2024 | 3098.6782
588 | Реконструкция трассы от ТНС-1 на д. 23 по ул. Краснодонцев |  | м | 392 | 3*200 125 | 2024 | 5980.9899
589 | Реконструкция трассы от ТК 1с.107 до д. 15 ул.Краснодонцев |  | м | 234.9 | 2*300 200 | 2024 | 28405.417
590 | Реконструкция трассы от д. 17 ул. Челюскинцев до ТНС-17 |  | м | 228 | 3*300 | 2024 | 0
591 | Реконструкция 1-й Соцгородской трассы от д. 9 пр. Октября до д. 1 пр. Кирова |  | м | 258 | 2*500 200 | 2024 | 23237.892
592 | Реконструкция трассы от д. 39 ул. Комсомольская до д. 20 ул.Кр.партизан и д. 55 ул.Комсомольская |  | м | 360 | 3*80 3*50 | 2024 | 1256.7039
593 | Реконструкция трассы от д. 47-49 ул. Смирнова до д. 4 ул. Прыгунова |  | м | 258 | 2*150 2*70 | 2024 | 10285.7097
594 | Реконструкция трассы по ул. Гайдара, 26 |  | м | 120 | 2*150 200 100 | 2024 | 4470.5792
595 | Реконструкция трассы 1-й Соцгородской трассы по пр. Октября, д. 20 - 22 |  | м | 160.5 | 3*300 | 2024 | 3604.2261
596 | Реконструкция 1-й Соцгородской трассы по пр. Молодежный от ТК 1с.42 до ТК 1с.43 |  | м | 82 | 2*500 | 2024 | 12842.3
597 | Реконструкция трассы от ул. Дьяконова, 2 к.8 до ул. Дьяконова, 2В к.1 |  | м | 634.8 | 2*500 | 2024 | 4140.4571
598 | Реконструкция 3-й Юго-Западной трассы от ул. Булавинова, 5 до ул. Тяблинская, 4 |  | м | 607.2 | 2*700 500 | 2024 | 7834.3499
599 | Реконструкция 3-й Юго-Западной трассы вдоль ТЦ "Сочи" |  | м | 1685.1 | 2*500 300 | 2024 | 6608.234
600 | Реконструкция 2-й Соцгородской трассы от ТК 2с.27 у д. 1 ул. Комсомольская до ТК 2с.29 у д. 7 ул. Комсомольская |  | м | 424 | 3*500 | 2024 | 4932.65
601 | Реконструкция 1-й Соцгородской трассы от ТК 1с.23 у д. 2 пр. Октября до ТК 1с.24 пр. Молодежный |  | м | 156 | 2*500 | 2024 | 2458.263
602 | Реконструкция трассы от ТНС-26 до д. 38 пр. Ильича |  | м | 238 | 3*250 150 | 2024 | 2463.9245
603 | Реконструкция трассы от д. 24 ул. Школьная до д. 10 ул. Комсомольская |  | м | 160 | 3*150 100 | 2024 | 5112.3695
604 | Реконструкция 1-й Соцгородской трассы от ТК 1с.19 у д. 1 пр. Ильича до ТК 1с.22 у д. 3 пр.Октября |  | м | 226 | 2*500 | 2024 | 8945.093
605 | Реконструкция трассы по ул. Дружаева от ТК 3с.25 до ТК КС.16 |  | м | 300 | 3*300 | 2024 | 6809.7695
606 | Реконструкция трассы ЗКС от ТК КС.15 до ТК КС.16 |  | м | 160.8 | 2*500 400 | 2024 | 2878.7797
607 | Реконструкция трассы по пр.Бусыгина от ТК КМ.35 до ТК КМ.37 |  | м | 168 | 2*500 | 2024 | 10762.302
608 | Реконструкция трассы по ул. Дьяконова, 22 - 24 |  | м | 200 | 2*100 80 | 2024 | 5514.0584
609 | Реконструкция 3-й Соцгородской трассы по ул. Плотникова от ТК 3с.37 до ТК 3с.38 |  | м | 306 | 2*600 300 | 2024 | 0
610 | Реконструкция трассы от д. 30А ул. Дьяконова до ИБ |  | м | 104 | 2*100 80 40 | 2024 | 7013.6743
611 | Реконструкция трассы по ул. Комсомольская от д. 21 до ТК 2с.40 |  | м | 196.5 | 3*300 | 2024 | 0
612 | Реконструкция квартальной трассы от д. 4 по пр. Ильича до д. 6 по пр. Ильича |  | м | 147 | 3*200 | 2024 | 2547.81
613 | Реконструкция квартальной трассы от д. 6 по пр. Ильича до д. 8 по пр. Ильича |  | м | 174 | 3*200 | 2024 | 4800.848
614 | Реконструкция трассы ул. Матросская, 93 - 51 ТК 2Л10 - 2Л12 |  | м | 1018 | 2*700 | 2025 | 4352.7881
615 | Реконструкция трассы ул.Бусыгина 20А-22 |  | м | 272.4 | 500 | 2025 | 32293.134
616 | Реконструкция трассы Дьяконова 2/6-Поющего 31 |  | м | 825.9 | 2*500 300 | 2025 | 34467.502
617 | Реконструкция трассы ул.Львовская 2-ТНС-20 уч. 1-2 |  | м | 315 | 3*250 | 2025 | 53412.793
618 | Реконструкция трассы ул.Дворовая 36-36/2 |  | м | 210 | 3*100 | 2025 | 17759.978
619 | Реконструкция трассы ул.Лесная 5 КС-1/2 |  | м | 657.2 | 2*500 | 2025 | 8280.914
620 | Реконструкция трассы от ТК у дома ул. Обнорского, 1 до ТК у дома Бакинский, 1 |  | м | 474 | 2*200 2*250 2*80 | 2025 | 6113.7058
621 | Реконструкция трассы квартала 43 (1 кольцо) |  | м | 1794 | 2*150 2*50 | 2025 | 3284.0302
622 | Реконструкция трассы от Тк 1С. 20 до дома Ильича 3, от дома Ильича, 7 до дома Ильича, 29 |  | м | 1599 | 2*150 200 | 2025 | 11996.709
623 | Реконструкция трассы от ТК 1С. 55 у дома Кирова, 1 до дома Кирова, 29 |  | м | 1866 | 3*250 2*200 150 100 | 2025 | 5762.5227
624 | Реконструкция трассы от Тк у дома Обнорского, 1 через Обнорскаго, 5а до дома Спутник, 1 |  | м | 1024 | 2*125 2*80 2*50 | 2025 | 7233.518
625 | Реконструкция трассы от Тк у дома Обнорского,17а до ТК у дома Красноуральская, 2а |  | м | 1178 | 2*150 2*125 2*80 2*65 2*50 | 2025 | 8917.9075
626 | Реконструкция трассы по подвалам дома Октября, 18 - Октября, 24 |  | м | 906 | 3*300 | 2025 | 3289.5272
627 | Реконструкция трассы 3-ей юго-западной: от ул.Спутника, д.44 до ТНС-24 (от ТК 3Ю.44 до ТК 3Ю.45) |  | м | 546 | 2*400 300 | 2025 | 15625.706
628 | Реконструкция трассы на Д/с №7 от ТК ул. Прыгунова 14А до ул. Автомеханическая д. 28А и ГВС от Ст. Производственников д.9 |  | м | 315 | 2*80 65 | 2025 | 2446.9921
629 | Реконструкция трассы микрорайон №2: от ул.Лескова, д.68 до ул.Смирнова, д.52А |  | м | 530 | 100 65 | 2025 | 7175.0313
630 | Реконструкция трассы ул.Автомеханическая (четная) от ТК 2Ю.61 ул.Веденяпина, д.9 до подъёма ул.Автомеханическая, д.10 |  | м | 634 | 2*300 2*200 | 2025 | 3879.8698
631 | Реконструкция трассы ул. Самочкина 29а-пр. Ленина, 32 от ТК 1Л95 до Пав.№2 |  | м | 1082 | 2*420 | 2026 | 4909.223
632 | Реконструкция трассы на ЦТП - 5 от 1Л22 до ЦТП-5 |  | м | 660 | 2*250 | 2026 | 23807.28
633 | Реконструкция трассы ул.Дьяконова,31А-Борская 28 КМ-41/48 |  | м | 840 | 2*400 | 2026 | 39565.46
634 | Реконструкция трассы Дружаева 30-Львовская 2 КС-13/15 |  | м | 368.4 | 2*500 400 | 2026 | 17920.61
635 | Реконструкция трассы ул.Дворовая 27-36 |  | м | 604.5 | 3*200 | 2026 | 17420.87
636 | Реконструкция трассы ул.Переходникова 3-7 |  | м | 66 | 2*200 150 | 2026 | 1834.78
637 | Реконструкция трассы Ленина 95Б-ЖД Кустовая 3с-1/2 |  | м | 1116 | 2*500 300 | 2026 | 51426.14
638 | Реконструкция трассы ул.Бусыгина 16А-20Б |  | м | 202 | 500 | 2026 | 15394.89
639 | Реконструкция трассы ул.Дружаева 11 от ТК 3с.20 до ТНС-13 |  | м | 225 | 2*200 150 | 2026 | 6254.931
640 | Реконструкция трассы ул.Васильева 1-9 |  | м | 838 | 3*200 150 | 2026 | 21489.31
641 | Реконструкция трассы ГВС от ТК 1С.88 у дома ул. Краснодонцев, 3 до ТНС 26, включая т\трассу отопления от ТК 1С.119 до ТНС 26 |  | м | 1061.5 | 3*400 300 | 2026 | 31895.43
642 | Реконструкция трассы от Тк 1с. 100 у дома Краснодонцев, 7 до ТК 1С. 109 |  | м | 1441.5 | 2*300 200 | 2026 | 45233.15
643 | Реконструкция трассы ГВС от ТК 1С.88 у дома Краснодонцев, 3 до ТК 1С.100 у дома Краснодонцев, 7 |  | м | 368.9 | 300 | 2026 | 18596.31
644 | Реконструкция трассы от Тк 1С. 49 у дома Молодёжный, 70 до Тк у дома Молодёжный, 74а |  | м | 571 | 2*300 | 2026 | 21016.12
645 | Реконструкция трассы квартала 43 (2 кольцо) |  | м | 1562 | 2*150 2*50 | 2026 | 43921.05
646 | Реконструкция трассы от ТК у домма Сов. Армии, 6 до дома Раевского, 3 и по подвалу дома Раевского, 3 и до домаа Раевского, 5 |  | м | 1110 | 3*150 | 2026 | 27825.49
647 | Реконструкция трассы ул.Дьяконова, 1А-5А |  | м | 120 | 2*100 80 | 2026 | 2518.905
648 | Реконструкция трассы ул.Дьяконова, 31А от ТК уч.2 до опуска уч.6 |  | м | 449.5 | 2*250 100 | 2026 | 13365.44
649 | Реконструкция трассы ул.Политбойцов, 19 |  | м | 220 | 3*250 200 | 2026 | 6267.392
650 | Реконструкция трассы 3-ей юго-западной: от опуска Отрадная д.5 до подъёма ул.Тяблинская, д.7 (от ТК 3Ю.14 до ТК 3Ю.17) |  | м | 642 | 2*700 500 | 2026 | 41681.98
651 | Реконструкция трассы ул. Матросская, 35 - Кутузова, 20 от ТК 2Л13 до НПС-7 |  | м | 282 | 2*700 | 2027 | 22865.68
652 | Реконструкция трассы пр. Ленина, 30/2 - ул. Баха, 3 ТК 2Л31 - 2Л35 |  | м | 720 | 2*300 | 2027 | 27560.19
653 | Реконструкция трассы от ж/д №10/1 ул. Энтузиастов до ж/д №2 ул. Радио |  | м | 198 | 2*100 | 2027 | 2587.215
654 | Реконструкция трассы ул.Бусыгина 19-24 |  | м | 135 | 3*500 | 2027 | 7189.63
655 | Реконструкция трассы ул.Львовская 3 |  | м | 525 | 3*300 | 2027 | 17664.54
656 | Реконструкция трассы ул.Васильева 11 д/с |  | м | 184 | 3*65 50 | 2027 | 2689.743
657 | Реконструкция трассы ул.Васильева 12-ул.Бурденко 14 |  | м | 145 | 2*80 | 2027 | 3360.068
658 | Реконструкция трассы ул.Львовская 2А-ТНС3 |  | м | 159 | 3*250 | 2027 | 5237.366
659 | Реконструкция трассы ул.Пермякова 10А |  | м | 336 | 2*100 80 | 2027 | 7335.05
660 | Реконструкция трассы ул.Пермякова 16-18 |  | м | 240 | 2*100 65 | 2027 | 5052.227
661 | Реконструкция трассы ул.Новикова-Прибоя 18-Херсонская 15 |  | м | 304 | 2*600 | 2027 | 21379.74
662 | Реконструкция трассы ул.Дьяконова 14-20 |  | м | 61.5 | 3*80 | 2027 | 1218.06
663 | Реконструкция трассы Бусыгина 1/2-1/3 (КМ опуска) |  | м | 162 | 2*400 500 | 2027 | 7471.079
664 | Реконструкция трассы ул.Бусыгина 19-Дьяконова 31А КМ-38/41 |  | м | 123 | 2*500 100 | 2027 | 4926.051
665 | Реконструкция трассы от пр. Ильича, 12 до ТК у дома пр. Ильича, 22 |  | м | 852 | 2*200 150 | 2027 | 24632.75
666 | Реконструкция трассы от дома Молодёжного, 17 до дома Обнорского, 10 |  | м | 941.2 | 2*150 2*125 2*100 2*80 2*50 | 2027 | 21381.84
667 | Реконструкция трассы на квартал 34 от ТК 1С. 45 до ТК у дома Толбухина, 18 |  | м | 606 | 2*100 2*50 | 2027 | 12946.51
668 | Реконструкция трассы отопления и ГВС от Тк 1С. 8 пр. Ленина, 94а до ТК 1С. 12 и до пр. Ленина |  | м | 549 | 2*600 500 | 2027 | 31717.97
669 | Реконструкция трассы ГВС от ТК у дома Ильича, 30 до дома Краснодонцев, 5 |  | м | 268.5 | 200 | 2027 | 12746.94
670 | Реконструкция трассы от ТК Обнорского, 17а до Тк Спутника, 4 |  | м | 244 | 2*100 2*80 2*65 2*50 | 2027 | 5291.15
671 | Реконструкция трассы ул.Дворовая, 37-37Б |  | м | 393 | 3*200 | 2027 | 11778.76
672 | Реконструкция трассы квартала №5: от ул. Южное Шоссе д.28/1В до ул. Южное Шоссе д.14 |  | м | 1168 | 2*400 | 2027 | 57215.43
673 | Реконструкция трассы 3-ей юго-западной: от ТК 3Ю.35 ул.Коломенская, д.10 до подъёма ул.Сазанова, 13-1 (от ТК 3Ю.35 до ТК 3Ю.39) |  | м | 690 | 2*700 500 | 2027 | 46590.32
674 | Реконструкция трассы 3-ей Юго-Западной ул.Веденяпина, 23 до ул.Веденяпина, д.21 (от ТК 2Ю.50 до ТК 2Ю.53) |  | м | 300 | 2*500 400 | 2027 | 15180.46
675 | Реконструкция трассы 2-ой Юго-Западной ул.Веденяпина, 1 до ул.Веденяпина, д.1В (от ТК 2Ю.63 до ТК 2Ю.65) |  | м | 393 | 2*500 300 | 2027 | 16245.91
676 | Реконструкция трассы 2-ой Юго-Западной ул.Веденяпина, 32 до ул.Веденяпина, д.29 (от ПО 2Ю.6 до н.о. у д.29) |  | м | 495 | 2*500 400 | 2027 | 25047.75
677 | Реконструкция трассы отопления 2 Соцгородская от 6 перекачки до 6 проходной |  | м | 1060 | 2*600 | 2028 | 77529.69
678 | Реконструкция трассы Парк "Дубки" на ЦТП Гл. Успенского ТК1Л80 - 1Л84 |  | м | 884 | 2*400 | 2028 | 45035.6
679 | Реконструкция трассы ул. Львовская 35 школа |  | м | 160.5 | 2*80 50 | 2028 | 3041.707
680 | Реконструкция трассы ул.Львовская 38А д/с |  | м | 154 | 3*65 | 2028 | 2719.563
681 | Реконструкция трассы ул.Васнецова 34 д/с |  | м | 39 | 3*50 | 2028 | 567.7477
682 | Реконструкция трассы ТНС-27 (КМ) |  | м | 72 | 2*400 500 | 2028 | 3453.299
683 | Реконструкция второй Соцгородской трассы от ТК 2С.54 до Тк У дома Пр. Октября, 25 |  | м | 81 | 3*300 | 2028 | 2834.401
684 | Реконструкция трассы от дома пр. Молодёжный, 10 до пр. Молодёжного, 30 |  | м | 1362 | 2*200 150 | 2028 | 40952.82
685 | Реконструкция трассы микрорайон №1: от ул.Смирнова, д.59 до ул.Лескова, д.20 |  | м | 1586 | 2*250 2*200 | 2028 | 60110.46
686 | Реконструкция трассы ТНС-8: от ТНС-8 до ул.Ст.Производственников, д.13-15 |  | м | 1150 | 2*200 2*150 200 150 100 | 2028 | 29564.66
687 | Реконструкция трассы ТНС-16: ул.Южное Шоссе д.2а до Южное Шоссе, д.10, д.6 |  | м | 1392 | 2*200 2*150 2*125 2*100 2*80 200 150 100 2*80 | 2028 | 46403.84
688 | Реконструкция трассы 2-ой Юго-Западной от ул.Минеева, д.35 ул.Космическая, д.40 (от ТК 2Ю.33 до ТК 2Ю.40) |  | м | 2313 | 2*500 400 | 2028 | 121723
689 | Реконструкция трассы отопления Западной отв. ПТК |  | м | 500 | 2*250 | 2029 | 20287.84
690 | Реконструкция трассы ул.Бурденко, 42-ул.Дьяконова, 43А с вводом в д.44 по ул.Бурденко |  | м | 211.53 | 3*65 | 2029 | 3871.812
691 | Реконструкция трассы на квартал 34 от ТК 1С43 до ТК у дома Кр. Партизан, 15 |  | м | 531 | 2*100 2*65 2*50 | 2029 | 12671.53
692 | Реконструкция трассы от Тк у дома обнорского, 1 до ТК у дома Обнорского, 17а |  | м | 929 | 2*200 2*50 | 2029 | 32802.9
693 | Реконструкция трассы ул.Дьяконова,31А-ул.Бурденко,40 |  | м | 324 | 100 80 | 2029 | 12072.3
694 | Реконструкция трассы ул.Дьяконова, 43-44 |  | м | 231 | 2*150 | 2029 | 7454.981
695 | Реконструкция трассы ул.Политбойцов, 7 - ул.Строкина, 14 |  | м | 1086 | 3*200 150 | 2029 | 31326.25
696 | Реконструкция трассы ул.Политбойцов, 2-4 |  | м | 268 | 2*200 150 100 | 2029 | 7310.132
697 | Реконструкция трассы ул.Политбойцов, 18-18б |  | м | 350 | 2*250 200 150 | 2029 | 10707.49
698 | Реконструкция трассы ул.Политбойцов, 22-ул.Плотникова, 2 |  | м | 412 | 3*150 100 | 2029 | 10288.48
699 | Реконструкция трассы пр.Бусыгина, 46 от д.1 ул.Львовская до ТК КС.20 |  | м | 426.2 | 2*150 | 2029 | 13839.54
700 | Реконструкция трассы ул.Дьяконова, 30Б-ул.Борская, 28 |  | м | 388.6 | 300 | 2029 | 22035.4
701 | Реконструкция трассы ул.Пермякова, 34Б-36 |  | м | 260 | 2*200 250 150 | 2029 | 7865.813
702 | Реконструкция трассы ул.Пермякова 34-46 |  | м | 376 | 3*150 100 | 2029 | 9389.483
703 | Реконструкция трассы ул.Дворовая,37-ул.Пермякова,12 |  | м | 672 | 3*150 | 2029 | 18949.12
704 | Реконструкция трассы ул.Львовская, 25-29 |  | м | 256 | 2*200 250 150 | 2029 | 7553.507
705 | Реконструкция трассы квартала №5: от ул. Южное Шоссе д.22Б до ул. Южное Шоссе д.20 |  | м | 405 | 2*200 150 | 2029 | 12664.7
706 | Реконструкция трассы 3-ей юго-западной: от пр.Молодёжный, д.29 до пр.Молодёжный, д.74А (от ТК 3Ю.56 до ТК 1Ю.50) |  | м | 280 | 2*400 200 100 | 2029 | 10105.07
707 | Реконструкция трассы микрорайон №1: от ул.Смирнова, д.51 до ул.Смирнова, д.13 |  | м | 809 | 65 | 2029 | 25869.27
708 | Реконструкция трассы 3-ей юго-западной: от ул.Лескова, д.66А до ул.Народная стройка, д.1а (от ТК 3Ю.24 до ТК 3Ю.25) |  | м | 180 | 2*500 300 | 2029 | 26134.41
709 | Реконструкция трассы Роддом: от опуска ул.Лескова, д.37 до ул.Лескова, д.29 |  | м | 543 | 2*150 100 3*100 | 2029 | 20196.32
710 | Реконструкция трассы 3 микрорайона "Аэродромный": ТК 2Ю.38 ул.Космическая, д.40, до подъёма ул.Космическая, 32 |  | м | 78 | 2*300 250 | 2029 | 28025.37
711 | Реконструкция трассы пр.Бусыгина, 34 |  | м | 181 | 2*150 | 2029 | 5877.419
712 | Реконструкция трассы 3-ей юго-западной: от опуска Газонная, д.15 до опуска ул.Коломенская, д.3 (от ТК 3Ю.19 до ТК 3Ю.20) |  | м | 1566 | 2*700 500 2*500 300 | 2029 | 94030.37 |  |  | 3059554.4322
Мероприятия ООО "Заводские сети":
1. Мероприятия в сфере холодного водоснабжения
2. Мероприятия в сфере технического водоснабжения
713 | Реконструкция фильтра №6 на участке Водоподготовки станции «Промводопровод» | Реконструкция фильтра позволит улучшить качество выходной технической воды, а также сократит количество воды, требуемое для промывки фильтров | объект |  |  | 2021 | 8318 |  | Локальный ресурсный сметный расчет №23 "Реконструкция фильтра № 6 на участке Водоподготовки"
714 | Реконструкция фильтра №3 на участке Водоподготовки станции «Промводопровод» | Реконструкция фильтра позволит улучшить качество выходной технической воды, а также сократит количество воды, требуемое для промывки фильтров | объект |  |  | 2022 | 8651 |  | Локальный ресурсный сметный расчет №24 "Реконструкция фильтра № 3 на участке Водоподготовки"
715 | Реконструкция промышленного водовода Ду 500 мм (L= 60п.м) по ул. Монастырка, на эстакаде | Реконструкция позволит сократить количество аварий на 1 км/сети, обеспечит надежность работы централизованной системы города и возможность подключения новых абонентов | п.м. | 60 | 500 | 2023 | 452 |  | Локальный ресурсный сметный расчет №22 "Реконструкция промышленного водовода Ду 500 мм (L=60 п.м.)"
716 | Реконструкция фильтра №8 на участке Водоподготовки станции «Промводопровод» | Реконструкция фильтра позволит улучшить качество выходной технической воды, а также сократит количество воды, требуемое для промывки фильтров | объект |  |  | 2023 | 8997 |  | Локальный ресурсный сметный расчет №25 "Реконструкция фильтра № 8 на участке Водоподготовки" | 26418
Мероприятия ООО "Коммунальщик":
Мероприятия в сфере водоснабжения административно-территориального образования Новинский сельсовет
717 | Реконструкция участка водопроводной сети В4-В5 п.Новинки, ул.Новая д.1-25, протяженностью 220 м. с заменой стального водопровода ф50мм. на ПЭТ ф63мм. |  | м | 220 | 63 | 2019 | 726
718 | Строительство новых сетей ПЭТ в п. Новинки (на территории новой жилой и социальной застройки ООО «Капстройинвест», ООО «ЭкоГрад») ф225мм протяженностью около 20707 м. и ф315мм протяженностью около 6039 м. |  | м | 20707 6039 | 225 315 | 2018-2018 | 150000
719 | Капитальный ремонт участка водопроводной сети В7- В8 по ул.Центральная д.20 протяженностью 30 м. с заменой стального водопровода ф50мм. на ПЭТ ф50мм. |  | м | 30 | 50 | 2018 | 123
720 | Капитальный ремонт участка водопроводной сети В7- В8 по ул.Центральная д.19 протяженностью 40 м. с заменой стального водопровода ф50мм. на ПЭТ ф50мм. |  | м | 40 | 50 | 2018 | 152
721 | Капитальный ремонт участка водопроводной сети В21- В22по ул.Пушкина д.21 протяженностью 20 м. с заменой стального водопровода ф63мм. на ПЭТ ф63мм. |  | м | 20 | 63 | 2018 | 91
722 | Капитальный ремонт участка водопроводной сети В13- В15по ул.Пушкина д.51-53 протяженностью 75 м. с заменой стального водопровода ф63мм. на ПЭТ ф63мм. |  | м | 75 | 63 | 2018 | 238
723 | Строительство сетей наружного водопровода (от точки подключения к водоводу диаметром 1200-1400 мм до точки пересечения автотрасс Нижний Новгород-Арзамас и Нижний Новгород-Богородск,протяженность трассы в 2 нити 1,9 км). |  | км | 1.9 |  | 2016-2024 | 40000
724 | Сооружение 2-х резервуаров чистой воды «1-й Донской» по 1443 м3 наливного объема |  | шт. | 2 |  | 2018-2021 | 118564
725 | Подключение существующих поселений: поселок Новинки, поселок Кудьма, деревня Кусаковка, деревня Комарово, село Сартаково, деревня Ромашково, деревня Новопавловка диаметром 160мм- 2 км, 225мм-0,45км, 50мм-3,4км, 75мм-2,3км, 63мм-0,5 км). |  | км | 2 0,45 3,4 2,3 0,5 | 160 225 50 75 63 | 2024 | 139250
726 | Строительство водопроводной сети в пос. Новинки от ул. Приокская до д.22 по ул. Центральная протяженностью 1,67 км. ф110мм. |  | км | 1.67 | 110 | 2018-2021 | 5036
727 | Строительство водопроводной сети в пос. Кудьма ул. Станционная от гаражного кооператива до д.72 протяженностью 0,36 км. ф110 |  | км | 0.36 | 110 | 2019-2021 | 1086
728 | Тампонирование не используемых артезианских скважин в п.Новинки, Кудьма, д.Комарово, Сартаково |  | объект |  |  | 2018-2016 | 1008
729 | Сооружение водозаборных узлов (за границами населенных пунктов) состоящих из скважин, емкостей для хранения воды и станции водоподготовки (умягчения) в п.Кудьма, Новинки, д.Комарово,Ромашково, Новопавловка, Сартаково |  | объект |  |  | 2018-2026 | 8640
730 | Реконструкция каптажей д.Кусаковка с увеличением мощностей и капитальным ремонтом водопроводных сетей |  | объект |  |  | 2020-2026 | 12000 |  |  | 476914
70636496.6253
Note on G10: Автор: откорректирован срок, в соотв. с скорректированной ИПМ
Note on J10: Автор: Положительное заключение ГЭ от 01.03.2018

## Фин.потребности
Приложение 6
Таблица 2 Финансовые потребности с разбивкой по годам.
№ п/п | Наименование объекта | Финанс овые потребн ости по объекту тыс.руб. | Ориент. финансовые потребности по годам, тыс. руб.
|  |  | 2014 | 2015 | 2016 | 2017 | 2018 | 2019 | 2020 | 2021 | 2022 | 2023 | 2024 | 2025 | после 2025
1 | Строительство станции УФ-обеззараживания воды на Ново-Сормовской водопроводной станции (по адресу: город Нижний Новгород, Сормовский район, ул. Алебастровая, д. 91) | 505997.1662 | Ориент. финансовые потребности по годам, тыс. руб. 2014: 115.7961; Ориент. финансовые потребности по годам, тыс. руб. 2015: 446131.5406; Ориент. финансовые потребности по годам, тыс. руб. 2016: 58175.0174; Ориент. финансовые потребности по годам, тыс. руб. 2018: 361.7872; Ориент. финансовые потребности по годам, тыс. руб. 2019: 1213.025
1.1 | Строительство станции УФ-обеззараживания воды на Ново-Сормовской водопроводной станции | 404707 | Ориент. финансовые потребности по годам, тыс. руб. 2014: 115.7961; Ориент. финансовые потребности по годам, тыс. руб. 2015: 403016.3985; Ориент. финансовые потребности по годам, тыс. руб. 2018: 361.7867; Ориент. финансовые потребности по годам, тыс. руб. 2019: 1213.025
1.2 | Строительство озонаторной на Ново-Сормовской водопроводной станции. Проектирование электроснабжения повышенной мощности | 101290 | Ориент. финансовые потребности по годам, тыс. руб. 2015: 43115.1421; Ориент. финансовые потребности по годам, тыс. руб. 2016: 58175.0174
2 | Создание станции обеззараживания воды на Ново-Сормовской водопроводной станции (по адресу: город Нижний Новгород, Сормовский район, ул. Алебастровая, д. 91) | 294601 | Ориент. финансовые потребности по годам, тыс. руб. 2017: 5565.711; Ориент. финансовые потребности по годам, тыс. руб. 2018: 5527.8174; Ориент. финансовые потребности по годам, тыс. руб. 2019: 39728.5834; Ориент. финансовые потребности по годам, тыс. руб. 2020: 40808.2926; Ориент. финансовые потребности по годам, тыс. руб. 2021: 197747.9079; Ориент. финансовые потребности по годам, тыс. руб. 2022: 5223.1203
3 | Создание станции обеззараживания воды на водопроводной станции «Малиновая гряда» (по адресу: город Нижний Новгород, Приокский район, пр. Гагарина, д. 121) | 8850 | Ориент. финансовые потребности по годам, тыс. руб. 2017: 5080.8656; Ориент. финансовые потребности по годам, тыс. руб. 2018: 3741.1176; Ориент. финансовые потребности по годам, тыс. руб. 2020: 21.6413; Ориент. финансовые потребности по годам, тыс. руб. 2021: 6.1664
4 | Модернизация Ново-Сормовской водопроводной станции | 30207 | Ориент. финансовые потребности по годам, тыс. руб. 2017: 9825; Ориент. финансовые потребности по годам, тыс. руб. 2018: 20382
4.1 | Модернизация химико-бактериологической лаборатории при Ново-Сормовской водопроводной станции | 9825 | Ориент. финансовые потребности по годам, тыс. руб. 2017: 9825
4.2 | Прокладка высоковольтного кабеля Ф. 602, 605 на Ново-Сормовской водопроводной станции | 20382 | Ориент. финансовые потребности по годам, тыс. руб. 2018: 20382
5 | Строительство водопроводной станции «Березовая Пойма» в Московском районе (по адресу: город Нижний Новгород, Московский район, пос. Берёзовая пойма) | 117009.28 | Ориент. финансовые потребности по годам, тыс. руб. 2018: 4227.5066; Ориент. финансовые потребности по годам, тыс. руб. 2019: 3292.8502; Ориент. финансовые потребности по годам, тыс. руб. 2020: 36.2633; Ориент. финансовые потребности по годам, тыс. руб. 2021: 49.6693; Ориент. финансовые потребности по годам, тыс. руб. 2022: 100; Ориент. финансовые потребности по годам, тыс. руб. 2023: 8969.6851; Ориент. финансовые потребности по годам, тыс. руб. 2025: 100333.3055
6 | Модернизация хлораторной на водопроводной станции «Малиновая гряда» (Нижний Новгород, проспект Гагарина, д. 121) | 59624.9232 | Ориент. финансовые потребности по годам, тыс. руб. 2018: 19.0702; Ориент. финансовые потребности по годам, тыс. руб. 2019: 3604.3447; Ориент. финансовые потребности по годам, тыс. руб. 2020: 54767.1276; Ориент. финансовые потребности по годам, тыс. руб. 2021: 1234.3807
7 | Строительство сооружения для ликвидации сброса промывных вод, сбору и перекачке осадка в городскую канализацию Ново-Сормовской водопроводной станции (по адресу: город Нижний Новгород, Сормовский район, ул. Але-бастровая, д. 91) | 973228 | Ориент. финансовые потребности по годам, тыс. руб. 2018: 96.2355; Ориент. финансовые потребности по годам, тыс. руб. 2019: 3801.7341; Ориент. финансовые потребности по годам, тыс. руб. 2020: 3937.6917; Ориент. финансовые потребности по годам, тыс. руб. 2021: 777.7293; Ориент. финансовые потребности по годам, тыс. руб. 2022: 5807.1448; Ориент. финансовые потребности по годам, тыс. руб. 2023: 35000 | 923807.8846
8 | Водозабор НС-1 Ново-Сормовской водопроводной станции ОАО «Нижегородский водоканал». Строительство рыбозащитных сооружений | 27866 | Ориент. финансовые потребности по годам, тыс. руб. 2019: 27866
9 | Рыбозащитное устройство типа "жалюзийный экран с потокопреобразователем" водозабора НС-1 водопроводной станции "Малиновая гряда" | 1058 | Ориент. финансовые потребности по годам, тыс. руб. 2014: 152; Ориент. финансовые потребности по годам, тыс. руб. 2015: 906
10 | Рыбозащитное устройство типа "жалюзийный экран с потокопреобразователем" водозабора НС-1 Слудинской водопроводной станции | 428 | Ориент. финансовые потребности по годам, тыс. руб. 2014: 428
11 | Рыбозащитное устройство типа "жалюзийный экран с потокопреобразователем " водозабора НС № 1 Автозаводской водопроводной станции | 4356 | Ориент. финансовые потребности по годам, тыс. руб. 2014: 403; Ориент. финансовые потребности по годам, тыс. руб. 2015: 1276; Ориент. финансовые потребности по годам, тыс. руб. 2016: 2677
12 | Модернизация насосной станции второго подъема с установкой УФО питьевой воды на Ленинской водопроводной станции | 264849 | Ориент. финансовые потребности по годам, тыс. руб. 2015: 12161; Ориент. финансовые потребности по годам, тыс. руб. 2016: 12757; Ориент. финансовые потребности по годам, тыс. руб. 2017: 79448; Ориент. финансовые потребности по годам, тыс. руб. 2018: 160484
13 | Модернизация водопроводной станции "Слудинская" по адресу: город Нижний Новгород, Советсткий район, пр. Гагарина, д. 31 | 193068 | Ориент. финансовые потребности по годам, тыс. руб. 2015: 47215.272; Ориент. финансовые потребности по годам, тыс. руб. 2016: 11516.8806; Ориент. финансовые потребности по годам, тыс. руб. 2017: 51976.1515; Ориент. финансовые потребности по годам, тыс. руб. 2018: 57733.8714; Ориент. финансовые потребности по годам, тыс. руб. 2019: 7377.8301; Ориент. финансовые потребности по годам, тыс. руб. 2020: 15272.5392; Ориент. финансовые потребности по годам, тыс. руб. 2021: 1975.3378
13.1 | Реконструкция насосных станций 1 и 2 подъема водопроводной станции "Слудинская" | 125799.4056 | Ориент. финансовые потребности по годам, тыс. руб. 2015: 47215.272; Ориент. финансовые потребности по годам, тыс. руб. 2016: 11516.8806; Ориент. финансовые потребности по годам, тыс. руб. 2017: 31083.4961; Ориент. финансовые потребности по годам, тыс. руб. 2018: 35983.7568; Ориент. финансовые потребности по годам, тыс. руб. 2019: 0
13.2 | Модернизация центральной химико-бактериологической лаборатории при Слудинской водопроводной станции | 24580 | Ориент. финансовые потребности по годам, тыс. руб. 2017: 20468.0389; Ориент. финансовые потребности по годам, тыс. руб. 2018: 4047.9337; Ориент. финансовые потребности по годам, тыс. руб. 2019: 64.1106
13.3 | Реконструкция кабельной линии 6кВ Ф 624 1500м до Слудинской в/станции | 23904.437 | Ориент. финансовые потребности по годам, тыс. руб. 2018: 17401.0205; Ориент. финансовые потребности по годам, тыс. руб. 2019: 6503.4165
13.4 | Модернизация водопроводной станции "Слудинская" по адресу: город Нижний Новгород, Советсткий район, пр. Гагарина, д. 31: Реконструкция напорных водоводов Д800 мм и Д900 мм от НС-1 и НС-1А на водопроводной станции «Слудинская» по адресу: г. Н. Новгород, Советский район, пр. Гагарина, д.31 | 18783.9568 | Ориент. финансовые потребности по годам, тыс. руб. 2017: 424.6165; Ориент. финансовые потребности по годам, тыс. руб. 2018: 301.1603; Ориент. финансовые потребности по годам, тыс. руб. 2019: 810.3031; Ориент. финансовые потребности по годам, тыс. руб. 2020: 15272.5392; Ориент. финансовые потребности по годам, тыс. руб. 2021: 1975.3378
14 | водопроводная станция "Малиновая гряда" насосная станция-II подъема. Установка частотно-регул. привода на насосы | 5963 | Ориент. финансовые потребности по годам, тыс. руб. 2014: 500; Ориент. финансовые потребности по годам, тыс. руб. 2015: 1585; Ориент. финансовые потребности по годам, тыс. руб. 2016: 3878
15 | Создание АСУ ТП водоснабжения | 516915 |  | 8752 | 8678.308 | 108911.6693 | 71197.1365 | 26478.894 | 109611.9724 | 57861.1956 | 1894.4525 | 1894.4525 | 29928.4525 | 17794.4525 | 73911.8809
15.1 | Диспетчеризация водоснабжения | 316417 |  |  |  |  | 6669.2752 | 24161.2472 | 102301.9724 | 57861.1956 | 1894.4525 | 1894.4525 | 29928.4525 | 17794.4525 | 73911.8809
15.2 | Создание информационного комплекса АСУ ТП ПРВ (подача и распределение воды), системы контроля расходов и напоров в диктующих точках | 39437 | Ориент. финансовые потребности по годам, тыс. руб. 2017: 39356.9268; Ориент. финансовые потребности по годам, тыс. руб. 2018: 80.4548
15.3 | Создание АСУ ТП ВиВ. Рек. запорно-регулирующего узла водопр. колодца, пр. Гагарина, 37б, инв.№090544221 | 1418.6764 | Ориент. финансовые потребности по годам, тыс. руб. 2018: 13.3366; Ориент. финансовые потребности по годам, тыс. руб. 2019: 1405.3397
15.4 | Создание АСУ ТП в части информационного комплекса АИИС КУЭ (коммерческий учет электроэнергии) | 8678 | Ориент. финансовые потребности по годам, тыс. руб. 2016: 8678.308
15.5 | Расширение существующей автоматизированной информационно-измерительной системы коммерческого учета электроэнергии (автоматизированной системы коммерческого учета эл.энергии, инв. №000443334 | 12499 | Ориент. финансовые потребности по годам, тыс. руб. 2017: 8501.1778; Ориент. финансовые потребности по годам, тыс. руб. 2018: 3997.4047
15.6 | Создание АСУ ТП ВиВ. АСКУВ (коммерческий учет воды) (16 автоматиз.тепловых пунктов на 5 объек. ОАОНВ) | 6510 | Ориент. финансовые потребности по годам, тыс. руб. 2015: 6510
15.7 | Создание АСУ ТП ВиВ. ПОВ (подъем и обработка воды)Внедр.гидроакуст.сист.на 1 и 2 очер.в/ст Малин.гр | 2242 | Ориент. финансовые потребности по годам, тыс. руб. 2015: 2242
15.8 | Создание АСУ ТП ВиВ. Создание АСКУ ТП реагентной очистки воды на Ново-Сормовской в/станции | 77803 | Ориент. финансовые потребности по годам, тыс. руб. 2017: 57022.658; Ориент. финансовые потребности по годам, тыс. руб. 2018: 20780.4957
15.9 | Созд. АСУ ТП ВиВ ПРВ (подача и распр. воды) в Нагорной ч. города.Созд. и внедр. сист. энерготехн.уче | 15311 | Ориент. финансовые потребности по годам, тыс. руб. 2018: 15311.4673
15.10 | Создание АСУ ТП ВиВ на Ново-Сормовской в/ст.с разраб. алгоритмов работы и прогр. Обеспечения | 7429 | Ориент. финансовые потребности по годам, тыс. руб. 2018: 8352.7112; Ориент. финансовые потребности по годам, тыс. руб. 2019: -923.285
15.11 | Создание АСУ ТП ВиВ на Слудинской в/ст.с разраб. алгоритмов работы и прогр. Обеспечения | 10050.8102 | Ориент. финансовые потребности по годам, тыс. руб. 2017: 2015.4534; Ориент. финансовые потребности по годам, тыс. руб. 2018: 8035.3569
15.12 | Создание АСУ ТП ВиВ на в/ст. Малиновая гряда с разраб. алгоритмов работы и прогр. Обеспечения | 9972 | Ориент. финансовые потребности по годам, тыс. руб. 2017: 2015.4534; Ориент. финансовые потребности по годам, тыс. руб. 2018: 7956.634
15.13 | Создание АСУ ТП ПОВ (подъем и обработка воды)», по объекту «Создание автоматизированной системы диспетчерского контроля и управления процессом фильтрации ВС Малиновая гряда по адресу: г. Нижний Новгород, просп. Гагарина, д. 121» | 7322.8942 | Ориент. финансовые потребности по годам, тыс. руб. 2019: 12.8942; Ориент. финансовые потребности по годам, тыс. руб. 2020: 7310
15.14 | Создание системы автоматического регулирования мощности ламп (г. Нижний Новгород, Сормовский район, ул. Алебастровая, д. 91) (САРМЛ) АСУТП ВиВ | 1822.6979 | Ориент. финансовые потребности по годам, тыс. руб. 2019: 1822.6979
16 | Создание гидравлической модели работы сетей и сооружений предприятия | 241126 | Ориент. финансовые потребности по годам, тыс. руб. 2014: 241126
17 | Модернизация водопроводных станций с установкой оборудования по предварительной аммонизации, в т.ч.: Модернизация Ново-Сормовской водопроводной станции по адресу: город Нижний Новгород, Сормовский район, ул. Алебастровая, д. 91. Установка оборудования по предварительной аммонизации на территории НС-1. | 31582.4648 | Ориент. финансовые потребности по годам, тыс. руб. 2019: 1507.7926; Ориент. финансовые потребности по годам, тыс. руб. 2020: 5166.8575; Ориент. финансовые потребности по годам, тыс. руб. 2021: 24514.8403; Ориент. финансовые потребности по годам, тыс. руб. 2022: 392.9745
18 | Модернизация водопроводных станций с установкой оборудования по предварительной аммонизации, в т.ч.: Модернизация водопроводной станции «Малиновая гряда» по адресу: город Нижний Новгород, Приокский район, пр. Гагарина, д. 121. Установка оборудования по предварительной аммонизации на территории НС-1. | 23739.3163 | Ориент. финансовые потребности по годам, тыс. руб. 2018: 20.4164; Ориент. финансовые потребности по годам, тыс. руб. 2019: 12137.0911; Ориент. финансовые потребности по годам, тыс. руб. 2020: 11581.8088
19 | Модернизация водопроводных станций с установкой оборудования по предварительной аммонизации, в т.ч.: Модернизация водопроводной станции «Слудинская» по адресу: город Нижний Новгород, Советский район, пр. Гагарина, д. 31. Установка оборудования по предварительной аммонизации на территории НС-1 | 27108.2211 | Ориент. финансовые потребности по годам, тыс. руб. 2019: 14668.3161; Ориент. финансовые потребности по годам, тыс. руб. 2020: 12439.9051
20 | Проектирование мероприятий по защите водозабора Ново-Сормовской водопроводной станции от воздействия при строительстве и эксплуатации Нижегородского низконапорного гидроузла. Первый этап: Выполнение научно-исследовательской работы по теме: «Влияние строительства Нижегородского низконапорного гидроузла на работу Ново-Сормовской водопроводной станции АО «Нижегородский водоканал», включая анализ материалов проекта «Строительство Нижегородского низконапорного гидроузла» и проведение исследований по рассмотрению возможности реализации альтернативного варианта обеспечения судоходных условий на участке р. Волги от шлюзов Городецкого гидроузла до Нижнего Новгорода, и выполнение работ по графическому описанию местоположения границ зон санитарной охраны (ЗСО) поверхностных источников питьевого и хозяйственно-бытового водоснабжения объектов, эксплуатируемых АО «Нижегородский водоканал», определению координат характерных точек границ вышеуказанных зон. | 26000 | Ориент. финансовые потребности по годам, тыс. руб. 2019: 26000
21 | Реконструкция насосных станций 1 и 2 подъема "Ново-Сормовской" водопроводной станции | 126906 | Ориент. финансовые потребности по годам, тыс. руб. 2015: 105873; Ориент. финансовые потребности по годам, тыс. руб. 2016: 19865; Ориент. финансовые потребности по годам, тыс. руб. 2017: 245; Ориент. финансовые потребности по годам, тыс. руб. 2019: 923
22 | Реконструкция насосных станций 1 и 2 подъема водопроводной станции "Малиновая гряда" | 121368 | Ориент. финансовые потребности по годам, тыс. руб. 2015: 19175; Ориент. финансовые потребности по годам, тыс. руб. 2016: 89275; Ориент. финансовые потребности по годам, тыс. руб. 2017: 12918
23 | Мероприятия по предотвращению гидроударов на водопроводной станции "Малиновая гряда" | 13308 | Ориент. финансовые потребности по годам, тыс. руб. 2017: 13308
24 | Реконструкция водопроводной станции "Малиновая гряда" | 3300330 | Ориент. финансовые потребности по годам, тыс. руб. 2022: 26275; Ориент. финансовые потребности по годам, тыс. руб. 2023: 106859; Ориент. финансовые потребности по годам, тыс. руб. 2024: 3167196
25 | Строительство автономного источника теплоснабжения на Ново-Сормовской водопроводной станции | 103972.8792 | [12 empty] | 103972.8792 | 8265646.1288
Модернизация ВНС
26 | Модернизация ВНС Шаляпина, 24-а (инв.№ 000110262) (ВНС Шаляпина, 24-а) | 8416.89 | Ориент. финансовые потребности по годам, тыс. руб. 2019: 1365.6439; Ориент. финансовые потребности по годам, тыс. руб. 2020: 771.3788; Ориент. финансовые потребности по годам, тыс. руб. 2025: 6279.8672
27 | Модернизация ВНС Березовская, 5-а (инв.№ 000110233) (ВНС Березовская, 5-а) | 2041 | Ориент. финансовые потребности по годам, тыс. руб. 2015: 94; Ориент. финансовые потребности по годам, тыс. руб. 2016: 98; Ориент. финансовые потребности по годам, тыс. руб. 2017: 612; Ориент. финансовые потребности по годам, тыс. руб. 2018: 1237
28 | Модернизация ВНС Шаляпина, 2-в (инв.№ 001110011) (ВНС Шаляпина, 2-в) | 2041 | Ориент. финансовые потребности по годам, тыс. руб. 2015: 94; Ориент. финансовые потребности по годам, тыс. руб. 2016: 98; Ориент. финансовые потребности по годам, тыс. руб. 2017: 612; Ориент. финансовые потребности по годам, тыс. руб. 2018: 1237
29 | Модернизация ВНС Московское шоссе, 171(инв.№ 000110238) (ВНС Московское шоссе, 171) | 2268 | Ориент. финансовые потребности по годам, тыс. руб. 2015: 104; Ориент. финансовые потребности по годам, тыс. руб. 2016: 109; Ориент. финансовые потребности по годам, тыс. руб. 2017: 680; Ориент. финансовые потребности по годам, тыс. руб. 2018: 1374
30 | Модернизация ВНС Нартова, 31 (инв.№ 000110275) (ВНС Нартова, 31) | 5670 | Ориент. финансовые потребности по годам, тыс. руб. 2018: 235.2876; Ориент. финансовые потребности по годам, тыс. руб. 2019: 704.8189; Ориент. финансовые потребности по годам, тыс. руб. 2020: 911.9044; Ориент. финансовые потребности по годам, тыс. руб. 2025: 3818.269
31 | Реконструкция кабельной линии 6кВ от ПС «Ковалиха» до РУ-6кВ ВНС «Высоковская» (Инв. № 000332638) | 77244 | Ориент. финансовые потребности по годам, тыс. руб. 2021: 1569.9851; Ориент. финансовые потребности по годам, тыс. руб. 2022: 68073.591; Ориент. финансовые потребности по годам, тыс. руб. 2023: 7600.4239
32 | Реконструкция (модернизация) насосных станций в городе Нижний Новгород. ВНС по адресу: Нижегородская область, г. Н. Новгород, Автозаводский район, ул. Политбойцов, д. 15А (Инв. 110062) | 15819.57 | Ориент. финансовые потребности по годам, тыс. руб. 2019: 2104.9566; Ориент. финансовые потребности по годам, тыс. руб. 2020: 289.2757; Ориент. финансовые потребности по годам, тыс. руб. 2021: 458.1031; Ориент. финансовые потребности по годам, тыс. руб. 2025: 12967.2345
33 | Модернизация ТНС-28 Космическая, 65 (инв.№ 90540362) (ТНС-28 Космическая, 65) | 2041 | Ориент. финансовые потребности по годам, тыс. руб. 2015: 94; Ориент. финансовые потребности по годам, тыс. руб. 2016: 98; Ориент. финансовые потребности по годам, тыс. руб. 2017: 612; Ориент. финансовые потребности по годам, тыс. руб. 2018: 1237
34 | Модернизация ВНС с ИБ-4 Дьяконова, 9/1 (инв.№ 000110138) (ВНС с ИБ-4 Дьяконова, 9/1) | 2268 | Ориент. финансовые потребности по годам, тыс. руб. 2015: 104; Ориент. финансовые потребности по годам, тыс. руб. 2016: 109; Ориент. финансовые потребности по годам, тыс. руб. 2017: 680; Ориент. финансовые потребности по годам, тыс. руб. 2018: 1374
35 | Модернизация ВНС с ИБ-11 Прыгунова, 17(инв.№ 000110135) (ВНС с ИБ-11 Прыгунова, 17) | 1021 | Ориент. финансовые потребности по годам, тыс. руб. 2015: 47; Ориент. финансовые потребности по годам, тыс. руб. 2016: 49; Ориент. финансовые потребности по годам, тыс. руб. 2017: 306; Ориент. финансовые потребности по годам, тыс. руб. 2018: 618
36 | Реконструкция (модернизация) насосных станций в городе Нижний Новгород. ВНС по адресу: Нижегородская область, г. Н. Новгород, Автозаводский район, проспект Молодежный, д. 78а (Инв. 110136) | 4400 | Ориент. финансовые потребности по годам, тыс. руб. 2019: 1168.9706; Ориент. финансовые потребности по годам, тыс. руб. 2020: 118.304; Ориент. финансовые потребности по годам, тыс. руб. 2021: 381.3594; Ориент. финансовые потребности по годам, тыс. руб. 2025: 2731
37 | Перекладка кабельных линий фидер №602 и №625 на ВНС Ленинская | 13907 | Ориент. финансовые потребности по годам, тыс. руб. 2017: 638; Ориент. финансовые потребности по годам, тыс. руб. 2018: 644; Ориент. финансовые потребности по годам, тыс. руб. 2019: 4208; Ориент. финансовые потребности по годам, тыс. руб. 2020: 8417
38 | Перекладка кабельной линии фидер №619 на ВНС Высоковская | 28631 | Ориент. финансовые потребности по годам, тыс. руб. 2017: 1313; Ориент. финансовые потребности по годам, тыс. руб. 2018: 1326; Ориент. финансовые потребности по годам, тыс. руб. 2019: 8664; Ориент. финансовые потребности по годам, тыс. руб. 2020: 17328
39 | Реконструкция (модернизация) насосных станций в городе Нижний Новгород. ВНС по адресу: Нижегородская область, г. Н. Новгород, Московский район, ул. Красных зорь, д. 14б (Инв. 110190) | 10701.27 | Ориент. финансовые потребности по годам, тыс. руб. 2019: 1389.6439; Ориент. финансовые потребности по годам, тыс. руб. 2020: 747.3788; Ориент. финансовые потребности по годам, тыс. руб. 2025: 8564.2472
40 | Реконструкция (модернизация) насосных станций в городе Нижний Новгород. Модернизация ВНС Сортировочная по адресу: ул.Удмуртская, 38а (Инв.№ 1110022) | 20189.57 | Ориент. финансовые потребности по годам, тыс. руб. 2019: 779.6456; Ориент. финансовые потребности по годам, тыс. руб. 2020: 1052.4299; Ориент. финансовые потребности по годам, тыс. руб. 2025: 18357.4945
41 | ВНС ЦТП ул. Лесной городок 5т; | 6196 | [12 empty] | 6196
42 | ВНС Волжская 40 а | 5000 | [12 empty] | 5000
43 | Реконструкция (модернизация) насосных станций в городе Нижний Новгород. ВНС по адресу: Нижегородская обл., г.Н.Новгород, ул.Болотникова, 4в (Инв. 110206) (или привязка к д.2 или д.4) | 3520 | Ориент. финансовые потребности по годам, тыс. руб. 2018: 144.6201; Ориент. финансовые потребности по годам, тыс. руб. 2019: 251.1999; Ориент. финансовые потребности по годам, тыс. руб. 2020: 742.18; Ориент. финансовые потребности по годам, тыс. руб. 2025: 2382
44 | ВНС ул. Светлоярская 36а | 7960 | [12 empty] | 7960
45 | ВНС ул. Мокроусова 23а; | 7960 | [12 empty] | 7960
46 | Модернизация ВНС по адресу: Нижегородская обл., г. Н.Новгород, Ленинский район, ул. Днепропетровская, 8б (инв.№ 110281) | 7735 | Ориент. финансовые потребности по годам, тыс. руб. 2021: 193; Ориент. финансовые потребности по годам, тыс. руб. 2022: 943; Ориент. финансовые потребности по годам, тыс. руб. 2025: 6599
47 | ТНС-25 пер. Моторный, 2 | 2268 | Ориент. финансовые потребности по годам, тыс. руб. 2015: 104; Ориент. финансовые потребности по годам, тыс. руб. 2016: 109; Ориент. финансовые потребности по годам, тыс. руб. 2017: 680; Ориент. финансовые потребности по годам, тыс. руб. 2018: 1374
48 | ВНС ул. Глеба Успенского, 13а | 2041 | Ориент. финансовые потребности по годам, тыс. руб. 2015: 94; Ориент. финансовые потребности по годам, тыс. руб. 2016: 98; Ориент. финансовые потребности по годам, тыс. руб. 2017: 612; Ориент. финансовые потребности по годам, тыс. руб. 2018: 1237
49 | ВНС Таганская 4б | 5000 | [12 empty] | 5000
50 | ВНС ул.Тургайская 3а; | 13172.408 | [12 empty] | 13172.408
51 | Реконструкция (модернизация) насосных станций в городе Нижний Новгород. Модернизация оборудования ВНС в ЦТП по адресу: Нижегородская обл., г.Н.Новгород, пр-т Ленина, 45/5а | 13817.49 | Ориент. финансовые потребности по годам, тыс. руб. 2019: 679.7901; Ориент. финансовые потребности по годам, тыс. руб. 2020: 786.5606; Ориент. финансовые потребности по годам, тыс. руб. 2025: 12351.1393
52 | ВНС 2 ул. Веденяпина 13 | 2532.7622 | Ориент. финансовые потребности по годам, тыс. руб. 2019: 2532.7622
53 | ВНС-21 ул. Переходникова, 3а | 2473 | Ориент. финансовые потребности по годам, тыс. руб. 2017: 113; Ориент. финансовые потребности по годам, тыс. руб. 2018: 115; Ориент. финансовые потребности по годам, тыс. руб. 2019: 748; Ориент. финансовые потребности по годам, тыс. руб. 2020: 1497
54 | ИБ-3 ул. Раевского, 19 | 1099 | Ориент. финансовые потребности по годам, тыс. руб. 2017: 51; Ориент. финансовые потребности по годам, тыс. руб. 2018: 52; Ориент. финансовые потребности по годам, тыс. руб. 2019: 323; Ориент. финансовые потребности по годам, тыс. руб. 2020: 673
55 | Модернизация ВНС по адресу: Нижегородская обл., г. Н.Новгород, Автозаводский район, ул. Дружаева,7А | 15709 | Ориент. финансовые потребности по годам, тыс. руб. 2021: 192.4566; Ориент. финансовые потребности по годам, тыс. руб. 2022: 943.0778; Ориент. финансовые потребности по годам, тыс. руб. 2025: 14573.7556
56 | ТНС-15 ул. Переходникова, 31 (21) | 2441 | Ориент. финансовые потребности по годам, тыс. руб. 2017: 113; Ориент. финансовые потребности по годам, тыс. руб. 2018: 115; Ориент. финансовые потребности по годам, тыс. руб. 2019: 717; Ориент. финансовые потребности по годам, тыс. руб. 2020: 1497
57 | Модернизация оборудования ВНС в ТНС по адресу:: Нижегородская обл., г. Н.Новгород, Автозаводский район, ул. Я.Купалы, 16 | 6030 | Ориент. финансовые потребности по годам, тыс. руб. 2021: 215; Ориент. финансовые потребности по годам, тыс. руб. 2025: 5815
58 | ТНС-20 ул. Львовская, 2 | 2041 | Ориент. финансовые потребности по годам, тыс. руб. 2015: 94; Ориент. финансовые потребности по годам, тыс. руб. 2016: 98; Ориент. финансовые потребности по годам, тыс. руб. 2017: 612; Ориент. финансовые потребности по годам, тыс. руб. 2018: 1237
59 | Реконструкция (модернизация) насосных станций в городе Нижний Новгород. Модернизация оборудования ВНС в ТНС по адресу: Нижегородская обл., г.Н.Новгород, ул.Львовская, 21 | 4400.1215 | Ориент. финансовые потребности по годам, тыс. руб. 2019: 657.8914; Ориент. финансовые потребности по годам, тыс. руб. 2020: 286.0149; Ориент. финансовые потребности по годам, тыс. руб. 2021: 352.7095; Ориент. финансовые потребности по годам, тыс. руб. 2025: 3103.5056
60 | ТНС-22 ул. Коломенская, 10 | 2441 | Ориент. финансовые потребности по годам, тыс. руб. 2017: 113; Ориент. финансовые потребности по годам, тыс. руб. 2018: 115; Ориент. финансовые потребности по годам, тыс. руб. 2019: 717; Ориент. финансовые потребности по годам, тыс. руб. 2020: 1497
61 | Модернизация оборудования ВНС в ТНС по адресу: Нижегородская обл., г. Н.Новгород, Автозаводский район, ул. Сазанова, 4 | 11030 | Ориент. финансовые потребности по годам, тыс. руб. 2021: 215.1617; Ориент. финансовые потребности по годам, тыс. руб. 2025: 10815
62 | Реконструкция (модернизация) насосных станций в городе Нижний Новгород. Модернизация оборудования ВНС в ЦТП по адресу: Нижегородская обл., г.Н.Новгород, ул.Красноуральская, 5 | 9573.43 | Ориент. финансовые потребности по годам, тыс. руб. 2019: 615.6398; Ориент. финансовые потребности по годам, тыс. руб. 2020: 619.4452; Ориент. финансовые потребности по годам, тыс. руб. 2025: 8338.345
63 | ВНС ТНС-26 пр.Ильича 40а | 11303 | [12 empty] | 11303
64 | ВНС пр. Ленина, 30а; | 7883 | [12 empty] | 7883
65 | Реконструкция (модернизация) насосных станций в городе Нижний Новгород. ВНС по адресу: Нижегородская область, г. Н. Новгород, Ленинский район, проспект Ленина, д. 69а (Инв. 1110054) | 5654.5509 | Ориент. финансовые потребности по годам, тыс. руб. 2019: 1199.0719; Ориент. финансовые потребности по годам, тыс. руб. 2020: 608.479; Ориент. финансовые потребности по годам, тыс. руб. 2025: 3847
66 | Реконструкция (модернизация) насосных станций в городе Нижний Новгород. ВНС по адресу: Нижегородская обл., г.Н.Новгород, б-р Заречный, 7г (Инв.№ 1110042) | 4508.1868 | Ориент. финансовые потребности по годам, тыс. руб. 2019: 569.362; Ориент. финансовые потребности по годам, тыс. руб. 2020: 303.1904; Ориент. финансовые потребности по годам, тыс. руб. 2021: 536.6344; Ориент. финансовые потребности по годам, тыс. руб. 2025: 3099
67 | ВНС ул. Баумана, 58а | 2225 | Ориент. финансовые потребности по годам, тыс. руб. 2017: 102; Ориент. финансовые потребности по годам, тыс. руб. 2018: 103; Ориент. финансовые потребности по годам, тыс. руб. 2019: 673; Ориент. финансовые потребности по годам, тыс. руб. 2020: 1347
68 | ВНС пр.Ленина 48д; | 8597 | [12 empty] | 8597
69 | ВНС ул. Даргомыжского, 11а; | 7144 | [12 empty] | 7144
70 | ВНС пер. Трамвайный 1а | 7960 | [12 empty] | 7960
71 | Реконструкция (модернизация) насосных станций в городе Нижний Новгород. Модернизация оборудования ВНС в котельной по адресу: Нижегородская обл., г.Н.Новгород, ул.Премудрова, 12а | 4499.979 | Ориент. финансовые потребности по годам, тыс. руб. 2019: 694.7289; Ориент. финансовые потребности по годам, тыс. руб. 2020: 294.2929; Ориент. финансовые потребности по годам, тыс. руб. 2021: 362.1461; Ориент. финансовые потребности по годам, тыс. руб. 2025: 3148.811
72 | ВНС в ЦТП «Радио, 6-а» ул. Радио, 6а | 1021 | Ориент. финансовые потребности по годам, тыс. руб. 2015: 47; Ориент. финансовые потребности по годам, тыс. руб. 2016: 49; Ориент. финансовые потребности по годам, тыс. руб. 2017: 306; Ориент. финансовые потребности по годам, тыс. руб. 2018: 618
73 | ВНС в ЦТП Больница №33 пр. Ленина, 54а | 2041 | Ориент. финансовые потребности по годам, тыс. руб. 2015: 94; Ориент. финансовые потребности по годам, тыс. руб. 2016: 98; Ориент. финансовые потребности по годам, тыс. руб. 2017: 612; Ориент. финансовые потребности по годам, тыс. руб. 2018: 1237
74 | Реконструкция (модернизация) насосных станций в городе Нижний Новгород. Модернизация оборудования ВНС в ЦТП по адресу: Нижегородская обл., г.Н.Новгород, б-р Заречный, 3а | 3934 | Ориент. финансовые потребности по годам, тыс. руб. 2018: 286.3712; Ориент. финансовые потребности по годам, тыс. руб. 2019: 251.1999; Ориент. финансовые потребности по годам, тыс. руб. 2020: 647.5818; Ориент. финансовые потребности по годам, тыс. руб. 2025: 2748.5683
75 | ВНС ул. К.Маркса, 32к (ЭЖК-2) | 2473 | Ориент. финансовые потребности по годам, тыс. руб. 2017: 113; Ориент. финансовые потребности по годам, тыс. руб. 2018: 115; Ориент. финансовые потребности по годам, тыс. руб. 2019: 748; Ориент. финансовые потребности по годам, тыс. руб. 2020: 1497
76 | Реконструкция (модернизация) насосных станций в городе Нижний Новгород. Модернизация оборудования ВНС в ЦТП по адресу: Нижегородская обл., г.Н.Новгород, ул.Есенина, 31 | 6717 | Ориент. финансовые потребности по годам, тыс. руб. 2019: 1050.3285; Ориент. финансовые потребности по годам, тыс. руб. 2020: 323.2659; Ориент. финансовые потребности по годам, тыс. руб. 2021: 395.1743; Ориент. финансовые потребности по годам, тыс. руб. 2025: 4948
77 | Реконструкция (модернизация) насосных станций в городе Нижний Новгород. ВНС в ЦТП по адресу: Нижегородская обл., г.Н.Новгород, ул.Гордеевская, 34а (Инв. 1110045) | 6645.23 | Ориент. финансовые потребности по годам, тыс. руб. 2019: 662.8381; Ориент. финансовые потребности по годам, тыс. руб. 2020: 759.0384; Ориент. финансовые потребности по годам, тыс. руб. 2025: 5223.3535
78 | ВНС ул. Обухова, 51 | 454 | Ориент. финансовые потребности по годам, тыс. руб. 2015: 21; Ориент. финансовые потребности по годам, тыс. руб. 2016: 22; Ориент. финансовые потребности по годам, тыс. руб. 2017: 136; Ориент. финансовые потребности по годам, тыс. руб. 2018: 275
79 | ВНС ул. Искра, 11б | 1021 | Ориент. финансовые потребности по годам, тыс. руб. 2015: 47; Ориент. финансовые потребности по годам, тыс. руб. 2016: 49; Ориент. финансовые потребности по годам, тыс. руб. 2017: 306; Ориент. финансовые потребности по годам, тыс. руб. 2018: 618
80 | ЦТП-2 Мещерский бульвар, 5а | 2835 | Ориент. финансовые потребности по годам, тыс. руб. 2015: 130; Ориент. финансовые потребности по годам, тыс. руб. 2016: 137; Ориент. финансовые потребности по годам, тыс. руб. 2017: 850; Ориент. финансовые потребности по годам, тыс. руб. 2018: 1718
81 | ВНС-8 пр. Молодежный, 20а | 2197 | Ориент. финансовые потребности по годам, тыс. руб. 2017: 102; Ориент. финансовые потребности по годам, тыс. руб. 2018: 103; Ориент. финансовые потребности по годам, тыс. руб. 2019: 645; Ориент. финансовые потребности по годам, тыс. руб. 2020: 1347
82 | Реконструкция (модернизация) насосных станций в городе Нижний Новгород. ВНС (помещение в здании ТП-930) по адресу: Нижегородская обл., г.Н.Новгород, ул.Бурденко, 25б | 4353.1546 | Ориент. финансовые потребности по годам, тыс. руб. 2019: 449.7545; Ориент. финансовые потребности по годам, тыс. руб. 2020: 261.3466; Ориент. финансовые потребности по годам, тыс. руб. 2021: 324.5885; Ориент. финансовые потребности по годам, тыс. руб. 2025: 3317.4649
83 | ТНС-3 ул. Пермякова, 19 | 2041 | Ориент. финансовые потребности по годам, тыс. руб. 2015: 94; Ориент. финансовые потребности по годам, тыс. руб. 2016: 98; Ориент. финансовые потребности по годам, тыс. руб. 2017: 612; Ориент. финансовые потребности по годам, тыс. руб. 2018: 1237
84 | Модернизация оборудования ВНС в ТНС по адресу: Нижегородская обл., г. Н.Новгород, Автозаводский район, ул. Пермякова, 34б | 6030 | Ориент. финансовые потребности по годам, тыс. руб. 2021: 215.1617 | 5815
85 | Модернизация оборудования ВНС в ТНС по адресу: Нижегородская обл., г. Н.Новгород, Автозаводский район, Южное шоссе, 28а | 6515 | Ориент. финансовые потребности по годам, тыс. руб. 2021: 215.1617 | 6299.3645
86 | Модернизация оборудования ВНС в ТНС по адресу: Нижегородская обл., г. Н.Новгород, Автозаводский район, ул. Ватутина, 16А | 6030.1617 | Ориент. финансовые потребности по годам, тыс. руб. 2021: 215.1617 | 5815
87 | Модернизация оборудования ВНС в ТНС по адресу: Нижегородская обл., г. Н.Новгород, Автозаводский район, ул. Школьная, 32 | 6030.1617 | Ориент. финансовые потребности по годам, тыс. руб. 2021: 215.1617 | 5815
88 | ВНС ТНС-12 ул.Газовская 15в; (или Дьяконова, 26а) | 7992 | [12 empty] | 7992
89 | ТНС-13 ул. Дьяконова, 13 | 2041 | Ориент. финансовые потребности по годам, тыс. руб. 2015: 94; Ориент. финансовые потребности по годам, тыс. руб. 2016: 98; Ориент. финансовые потребности по годам, тыс. руб. 2017: 612; Ориент. финансовые потребности по годам, тыс. руб. 2018: 1237
90 | ТНС-14 ул. Мельникова, 8 | 3175 | Ориент. финансовые потребности по годам, тыс. руб. 2015: 146; Ориент. финансовые потребности по годам, тыс. руб. 2016: 153; Ориент. финансовые потребности по годам, тыс. руб. 2017: 953; Ориент. финансовые потребности по годам, тыс. руб. 2018: 1924
91 | Модернизация оборудования ВНС в ТНС по адресу: Нижегородская обл., г. Н.Новгород, Автозаводский район, ул. Космическая, 49б | 6030 | Ориент. финансовые потребности по годам, тыс. руб. 2021: 215 | 5815
92 | ТНС-29 ул. Космическая, 48 | 495 | Ориент. финансовые потребности по годам, тыс. руб. 2017: 23; Ориент. финансовые потребности по годам, тыс. руб. 2018: 23; Ориент. финансовые потребности по годам, тыс. руб. 2019: 150; Ориент. финансовые потребности по годам, тыс. руб. 2020: 299
93 | ВНС ИБ-8 Дьяконова 30 (или 32) | 2594.8999 | Ориент. финансовые потребности по годам, тыс. руб. 2019: 2594.8999
94 | ВНС ИБ 9 Бусыгина, 46 | 5000 | [12 empty] | 5000
95 | Модернизация ВНС по адресу: Нижегородская обл., г. Н. Новгород, Ленинский район, ул. Даргомыжского, 20А (инв.№1110044) | 21992 | Ориент. финансовые потребности по годам, тыс. руб. 2021: 192.4566; Ориент. финансовые потребности по годам, тыс. руб. 2022: 1068.558; Ориент. финансовые потребности по годам, тыс. руб. 2025: 20731.2554
96 | ВНС ул. Профинтерна 15а; | 7960 | [12 empty] | 7960
97 | ВНС в котельной ул.Профинтерна 7б (или 7а) | 6721 | [12 empty] | 6721
98 | ВНС в ЦТП Заводская, 17 | 1221 | Ориент. финансовые потребности по годам, тыс. руб. 2017: 57; Ориент. финансовые потребности по годам, тыс. руб. 2018: 57; Ориент. финансовые потребности по годам, тыс. руб. 2019: 358; Ориент. финансовые потребности по годам, тыс. руб. 2020: 748
99 | ВНС ЦТП пр.Ленина 61б; | 8224 | [12 empty] | 8224
100 | ВНС в ЦТП ул. Н.Прибоя, 17а | 610 | Ориент. финансовые потребности по годам, тыс. руб. 2017: 28; Ориент. финансовые потребности по годам, тыс. руб. 2018: 29; Ориент. финансовые потребности по годам, тыс. руб. 2019: 179; Ориент. финансовые потребности по годам, тыс. руб. 2020: 374
101 | ВНС «Первомаевская» ул. Баумана, 68 | 2225 | Ориент. финансовые потребности по годам, тыс. руб. 2017: 102; Ориент. финансовые потребности по годам, тыс. руб. 2018: 103; Ориент. финансовые потребности по годам, тыс. руб. 2019: 673; Ориент. финансовые потребности по годам, тыс. руб. 2020: 1347
102 | ВНС в котельной ул. Архитектурная, 2д | 2473 | Ориент. финансовые потребности по годам, тыс. руб. 2017: 113; Ориент. финансовые потребности по годам, тыс. руб. 2018: 115; Ориент. финансовые потребности по годам, тыс. руб. 2019: 748; Ориент. финансовые потребности по годам, тыс. руб. 2020: 1497
103 | ВНС пр. Ленина, 15 (в подвале жил. Дома) | 488 | Ориент. финансовые потребности по годам, тыс. руб. 2017: 23; Ориент. финансовые потребности по годам, тыс. руб. 2018: 23; Ориент. финансовые потребности по годам, тыс. руб. 2019: 143; Ориент. финансовые потребности по годам, тыс. руб. 2020: 299
104 | ВНС ул.Октябрьской Революции 74а; | 7883 | [12 empty] | 7883
105 | ВНС Ярмарочная ул. Совнаркомовская 26 | 4764 | Ориент. финансовые потребности по годам, тыс. руб. 2019: 4764.4783
106 | Модернизация ВНС по адресу: Нижегородская обл., г. Н.Новгород, Канавинский район, ул. К.Маркса, 24к (инв.№ 1110043) | 11815 | Ориент. финансовые потребности по годам, тыс. руб. 2021: 192.4566; Ориент. финансовые потребности по годам, тыс. руб. 2022: 1249.5695; Ориент. финансовые потребности по годам, тыс. руб. 2025: 10372.9339
107 | ВНС ЦТП-11 ул.Гордеевская 60а | 9764 | [12 empty] | 9764
108 | ВНС ул. Керченская, 20а | 1021 | Ориент. финансовые потребности по годам, тыс. руб. 2015: 47; Ориент. финансовые потребности по годам, тыс. руб. 2016: 49; Ориент. финансовые потребности по годам, тыс. руб. 2017: 306; Ориент. финансовые потребности по годам, тыс. руб. 2018: 618
109 | Реконструкция (модернизация) насосных станций в городе Нижний Новгород. Модернизация оборудования ВНС в ЦТП по адресу: Нижегородская обл., г.Н.Новгород, ул.Карла Маркса, 15а | 12611.32 | Ориент. финансовые потребности по годам, тыс. руб. 2019: 679.7901; Ориент. финансовые потребности по годам, тыс. руб. 2020: 786.5606; Ориент. финансовые потребности по годам, тыс. руб. 2025: 11145
110 | Модернизация оборудования ВНС в ЦТП по адресу: Нижегородская обл., г. Н.Новгород, Канавинский район, ул. К.Маркса, 18 | 6660 | Ориент. финансовые потребности по годам, тыс. руб. 2021: 215 | 6445
111 | ВНС ул. Чонгарская, 46 | 610 | Ориент. финансовые потребности по годам, тыс. руб. 2017: 28; Ориент. финансовые потребности по годам, тыс. руб. 2018: 29; Ориент. финансовые потребности по годам, тыс. руб. 2019: 179; Ориент. финансовые потребности по годам, тыс. руб. 2020: 374
112 | Модернизация оборудования ВНС в ЦТП по адресу: Нижегородская обл., г. Н.Новгород, Канавинский район, ул. Генерала Зимина, 26а | 6030 | Ориент. финансовые потребности по годам, тыс. руб. 2021: 215.1617 | 5815.1543
113 | Котельн. Окт. революция, 18 ул. Чкалова, 37 | 1236 | Ориент. финансовые потребности по годам, тыс. руб. 2017: 57; Ориент. финансовые потребности по годам, тыс. руб. 2018: 57; Ориент. финансовые потребности по годам, тыс. руб. 2019: 374; Ориент. финансовые потребности по годам, тыс. руб. 2020: 748
114 | ТНС-7 ул. Бусыгина, 19 | 2197 | Ориент. финансовые потребности по годам, тыс. руб. 2017: 102; Ориент. финансовые потребности по годам, тыс. руб. 2018: 103; Ориент. финансовые потребности по годам, тыс. руб. 2019: 645; Ориент. финансовые потребности по годам, тыс. руб. 2020: 1347
115 | ВНС ул. Жукова, 1в | 2700.0352 | Ориент. финансовые потребности по годам, тыс. руб. 2019: 2700.0352
116 | Реконструкция (модернизация) насосных станций в городе Нижний Новгород. ВНС по адресу: Нижегородская область, г. Н. Новгород, Приокский район, проспект Гагарина, д. 72а (Инв. 110202) | 4714.75 | Ориент. финансовые потребности по годам, тыс. руб. 2019: 800.3529; Ориент. финансовые потребности по годам, тыс. руб. 2020: 649.2392; Ориент. финансовые потребности по годам, тыс. руб. 2025: 3265.1579
117 | Реконструкция (модернизация) насосных станций в городе Нижний Новгород. ВНС по адресу: Нижегородская обл., г.Н.Новгород, ул.Тропинина, 55а (Инв. 110300) | 5722.3871 | Ориент. финансовые потребности по годам, тыс. руб. 2018: 211.9171; Ориент. финансовые потребности по годам, тыс. руб. 2019: 251.1999; Ориент. финансовые потребности по годам, тыс. руб. 2020: 824.1749; Ориент. финансовые потребности по годам, тыс. руб. 2025: 4435.0951 |  |  | 211.9171
118 | ВНС ул. Тимирязева, 3в | 618 | Ориент. финансовые потребности по годам, тыс. руб. 2017: 28; Ориент. финансовые потребности по годам, тыс. руб. 2018: 29; Ориент. финансовые потребности по годам, тыс. руб. 2019: 187; Ориент. финансовые потребности по годам, тыс. руб. 2020: 374
119 | ВНС ЦТП-67 ул. Рокосовского 8а; | 12768 | [12 empty] | 12768
120 | ВНС ул. 1-я Оранжерейная 44б | 7768 | [12 empty] | 7768
121 | ВНС ул. Краснозвездная, 4 | 610 | Ориент. финансовые потребности по годам, тыс. руб. 2017: 28; Ориент. финансовые потребности по годам, тыс. руб. 2018: 29; Ориент. финансовые потребности по годам, тыс. руб. 2019: 179; Ориент. финансовые потребности по годам, тыс. руб. 2020: 374
122 | ВНС ул.Кулибина 15/1 - 15/2; | 6265 | [12 empty] | 6265.152
123 | ВНС пр. Гагарина, 64а (бойлерная) | 198 | Ориент. финансовые потребности по годам, тыс. руб. 2017: 9; Ориент. финансовые потребности по годам, тыс. руб. 2018: 9; Ориент. финансовые потребности по годам, тыс. руб. 2019: 60; Ориент. финансовые потребности по годам, тыс. руб. 2020: 120
124 | ВНС ЦТП-145 ул.Родионова 182а | 6961 | [12 empty] | 6961
125 | ВНС ул. Ильинская, 149 | 1113 | Ориент. финансовые потребности по годам, тыс. руб. 2017: 51; Ориент. финансовые потребности по годам, тыс. руб. 2018: 52; Ориент. финансовые потребности по годам, тыс. руб. 2019: 337; Ориент. финансовые потребности по годам, тыс. руб. 2020: 673
126 | ВНС пер. Камчатский 2в; | 7458 | [12 empty] | 7458
127 | Реконструкция (модернизация) насосных станций в городе Нижний Новгород. ВНС по адресу: Нижегородская обл., г.Н.Новгород, ул.Электровозная, 16в (Инв. 110299) | 3960.8612 | Ориент. финансовые потребности по годам, тыс. руб. 2018: 204.1011; Ориент. финансовые потребности по годам, тыс. руб. 2019: 251.1999; Ориент. финансовые потребности по годам, тыс. руб. 2020: 742.18; Ориент. финансовые потребности по годам, тыс. руб. 2025: 2763.3801
128 | ВНС ЦТП ул. Касимовская 17; | 8470 | [12 empty] | 8470
129 | ВНС ул. Московское шоссе, 110 (в подвале ж/дома) | 610 | Ориент. финансовые потребности по годам, тыс. руб. 2017: 28; Ориент. финансовые потребности по годам, тыс. руб. 2018: 29; Ориент. финансовые потребности по годам, тыс. руб. 2019: 179; Ориент. финансовые потребности по годам, тыс. руб. 2020: 374
130 | ВНС ул. Аэродромная, 28 | 454 | Ориент. финансовые потребности по годам, тыс. руб. 2015: 21; Ориент. финансовые потребности по годам, тыс. руб. 2016: 22; Ориент. финансовые потребности по годам, тыс. руб. 2017: 136; Ориент. финансовые потребности по годам, тыс. руб. 2018: 275
131 | ВНС в ЦТП ул. Заречная, 1 (в ЦТП) | 1134 | Ориент. финансовые потребности по годам, тыс. руб. 2015: 52; Ориент. финансовые потребности по годам, тыс. руб. 2016: 55; Ориент. финансовые потребности по годам, тыс. руб. 2017: 340; Ориент. финансовые потребности по годам, тыс. руб. 2018: 687
132 | ВНС в котельной ул.Путейская 31а | 11878 | [12 empty] | 11878
133 | ВНС ул. Путейская 9 | 2679.1986 | Ориент. финансовые потребности по годам, тыс. руб. 2019: 2679.1986
134 | Реконструкция (модернизация) насосных станций в городе Нижний Новгород. Модернизация оборудования ВНС в ЦТП по адресу: Нижегородская обл., г.Н.Новгород, ул.Московское шоссе, 219 | 3644.45 | Ориент. финансовые потребности по годам, тыс. руб. 2019: 201.59; Ориент. финансовые потребности по годам, тыс. руб. 2020: 643.1531; Ориент. финансовые потребности по годам, тыс. руб. 2021: 251.1999; Ориент. финансовые потребности по годам, тыс. руб. 2025: 2548.5069
135 | Модернизация ВНС по адресу: Нижегородская обл., г. Н.Новгород, Московский район, ул. Люкина, 7б (инв.№ 110193) | 10944 | Ориент. финансовые потребности по годам, тыс. руб. 2021: 192.0966; Ориент. финансовые потребности по годам, тыс. руб. 2022: 1047.8431; Ориент. финансовые потребности по годам, тыс. руб. 2025: 9704.0603
136 | ВНС ул. Красных зорь 5б; | 7960 | [12 empty] | 7960
137 | ВНС ул.Героя Рябцева 23а; | 9402 | [12 empty] | 9402
138 | ВНС в ЦТП ул. Народная, 48а (в ЦТП) | 1236 | Ориент. финансовые потребности по годам, тыс. руб. 2017: 57; Ориент. финансовые потребности по годам, тыс. руб. 2018: 57; Ориент. финансовые потребности по годам, тыс. руб. 2019: 374; Ориент. финансовые потребности по годам, тыс. руб. 2020: 748
139 | Реконструкция (модернизация) насосных станций в городе Нижний Новгород. ВНС по адресу: Нижегородская обл., г.Н.Новгород, ул.Циолковского, 46 (Сатурн) (Инв. 110187) | 16004.1 | Ориент. финансовые потребности по годам, тыс. руб. 2019: 803.6455; Ориент. финансовые потребности по годам, тыс. руб. 2020: 893.4297; Ориент. финансовые потребности по годам, тыс. руб. 2021: 135.0002; Ориент. финансовые потребности по годам, тыс. руб. 2025: 14172.0245
140 | Реконструкция (модернизация) насосных станций в городе Нижний Новгород. ВНС по адресу: Нижегородская обл., г. Н.Новгород, ул. Гвардейцев, 16а (Инв. 110229) | 8471.77 | Ориент. финансовые потребности по годам, тыс. руб. 2019: 658.3051; Ориент. финансовые потребности по годам, тыс. руб. 2020: 793.9786; Ориент. финансовые потребности по годам, тыс. руб. 2021: 30.5721; Ориент. финансовые потребности по годам, тыс. руб. 2025: 6988.9142
141 | Модернизация ВНС по адресу: Нижегородская обл., г. Н.Новгород, Московский район, ул. Березовская,65а (инв.№ 110231) | 15224 | Ориент. финансовые потребности по годам, тыс. руб. 2021: 192.4566; Ориент. финансовые потребности по годам, тыс. руб. 2022: 1178.6252; Ориент. финансовые потребности по годам, тыс. руб. 2025: 13853.0282
142 | ВНС ул. Березовская, 75б | 4536 | Ориент. финансовые потребности по годам, тыс. руб. 2015: 208; Ориент. финансовые потребности по годам, тыс. руб. 2016: 218; Ориент. финансовые потребности по годам, тыс. руб. 2017: 1361; Ориент. финансовые потребности по годам, тыс. руб. 2018: 2749
143 | ВНС ул. Березовская, 82 (в ЦТП) | 2473 | Ориент. финансовые потребности по годам, тыс. руб. 2017: 113; Ориент. финансовые потребности по годам, тыс. руб. 2018: 115; Ориент. финансовые потребности по годам, тыс. руб. 2019: 748; Ориент. финансовые потребности по годам, тыс. руб. 2020: 1497
144 | Модернизация ВНС по адресу: Нижегородская обл., г. Н.Новгород, Московский район, ул. Березовская, 96а (инв.№ 110245) | 12663 | Ориент. финансовые потребности по годам, тыс. руб. 2021: 192.4566; Ориент. финансовые потребности по годам, тыс. руб. 2022: 1180.229; Ориент. финансовые потребности по годам, тыс. руб. 2025: 11290.0544
145 | ВНС ул. Березовская, 102г | 2268 | Ориент. финансовые потребности по годам, тыс. руб. 2015: 104; Ориент. финансовые потребности по годам, тыс. руб. 2016: 109; Ориент. финансовые потребности по годам, тыс. руб. 2017: 680; Ориент. финансовые потребности по годам, тыс. руб. 2018: 1374
146 | ВНС ул. Березовская, 110а | 2197 | Ориент. финансовые потребности по годам, тыс. руб. 2017: 102; Ориент. финансовые потребности по годам, тыс. руб. 2018: 103; Ориент. финансовые потребности по годам, тыс. руб. 2019: 645; Ориент. финансовые потребности по годам, тыс. руб. 2020: 1347
147 | ВНС ул. Московское шоссе, 193а | 2473 | Ориент. финансовые потребности по годам, тыс. руб. 2017: 113; Ориент. финансовые потребности по годам, тыс. руб. 2018: 115; Ориент. финансовые потребности по годам, тыс. руб. 2019: 748; Ориент. финансовые потребности по годам, тыс. руб. 2020: 1497
148 | ВНС ул. Московское шоссе, 205в | 2441 | Ориент. финансовые потребности по годам, тыс. руб. 2017: 113; Ориент. финансовые потребности по годам, тыс. руб. 2018: 115; Ориент. финансовые потребности по годам, тыс. руб. 2019: 717; Ориент. финансовые потребности по годам, тыс. руб. 2020: 1497
149 | ВНС ул. Московское шоссе, 139в | 2473 | Ориент. финансовые потребности по годам, тыс. руб. 2017: 113; Ориент. финансовые потребности по годам, тыс. руб. 2018: 115; Ориент. финансовые потребности по годам, тыс. руб. 2019: 748; Ориент. финансовые потребности по годам, тыс. руб. 2020: 1497
150 | ВНС ул. П. Орлова, 7а | 2041 | Ориент. финансовые потребности по годам, тыс. руб. 2015: 94; Ориент. финансовые потребности по годам, тыс. руб. 2016: 98; Ориент. финансовые потребности по годам, тыс. руб. 2017: 612; Ориент. финансовые потребности по годам, тыс. руб. 2018: 1237
151 | ВНС ул. Страж революции, 15а | 6805 | Ориент. финансовые потребности по годам, тыс. руб. 2015: 312; Ориент. финансовые потребности по годам, тыс. руб. 2016: 328; Ориент. финансовые потребности по годам, тыс. руб. 2017: 2041; Ориент. финансовые потребности по годам, тыс. руб. 2018: 4123
152 | ВНС ул. Коминтерна, 16а | 4536 | Ориент. финансовые потребности по годам, тыс. руб. 2015: 208; Ориент. финансовые потребности по годам, тыс. руб. 2016: 218; Ориент. финансовые потребности по годам, тыс. руб. 2017: 1361; Ориент. финансовые потребности по годам, тыс. руб. 2018: 2749
153 | ВНС Народная 38 | 4465.1396 | Ориент. финансовые потребности по годам, тыс. руб. 2019: 4465.1396
154 | Реконструкция (модернизация) насосных станций в городе Нижний Новгород. ВНС по адресу: Нижегородская область, г. Н. Новгород, Московский район, ул. Куйбышева, д. 57б (Инв. 90540333) | 5700.67 | Ориент. финансовые потребности по годам, тыс. руб. 2018: 735.6516; Ориент. финансовые потребности по годам, тыс. руб. 2019: 629.9923; Ориент. финансовые потребности по годам, тыс. руб. 2020: 771.3788; Ориент. финансовые потребности по годам, тыс. руб. 2025: 3563.6472
155 | Реконструкция (модернизация) насосных станций в городе Нижний Новгород. ВНС по адресу: Нижегородская область, г. Н. Новгород, Московский район, ул. Куйбышева, д. 2А (Инв. 110244) | 5746.71 | Ориент. финансовые потребности по годам, тыс. руб. 2018: 342.3171; Ориент. финансовые потребности по годам, тыс. руб. 2019: 590.9591; Ориент. финансовые потребности по годам, тыс. руб. 2020: 698.0738; Ориент. финансовые потребности по годам, тыс. руб. 2025: 4115.3601
156 | ВНС ул. М. Казакова, 6в | 2197 | Ориент. финансовые потребности по годам, тыс. руб. 2017: 102; Ориент. финансовые потребности по годам, тыс. руб. 2018: 103; Ориент. финансовые потребности по годам, тыс. руб. 2019: 645; Ориент. финансовые потребности по годам, тыс. руб. 2020: 1347
157 | Реконструкция (модернизация) насосных станций в городе Нижний Новгород. ВНС по адресу: Нижегородская обл., г.Н.Новгород, ул.Шимборского, 5а (Инв. 1110062) | 8092.67 | Ориент. финансовые потребности по годам, тыс. руб. 2019: 658.3051; Ориент. финансовые потребности по годам, тыс. руб. 2020: 824.5507; Ориент. финансовые потребности по годам, тыс. руб. 2025: 6609.8142
158 | ВНС ул. Героев космоса, 10а | 1099 | Ориент. финансовые потребности по годам, тыс. руб. 2017: 51; Ориент. финансовые потребности по годам, тыс. руб. 2018: 52; Ориент. финансовые потребности по годам, тыс. руб. 2019: 323; Ориент. финансовые потребности по годам, тыс. руб. 2020: 673
159 | ВНС ул. Юбилейный, 19а | 1099 | Ориент. финансовые потребности по годам, тыс. руб. 2017: 51; Ориент. финансовые потребности по годам, тыс. руб. 2018: 52; Ориент. финансовые потребности по годам, тыс. руб. 2019: 323; Ориент. финансовые потребности по годам, тыс. руб. 2020: 673
160 | Реконструкция (модернизация) насосных станций в городе Нижний Новгород. Модернизация оборудования ВНС в котельной по адресу: Нижегородская обл., г.Н.Новгород, ул.Пугачева, 2 | 9108.7729 | Ориент. финансовые потребности по годам, тыс. руб. 2018: 983.9129; Ориент. финансовые потребности по годам, тыс. руб. 2019: 251.1999; Ориент. финансовые потребности по годам, тыс. руб. 2020: 883.5947; Ориент. финансовые потребности по годам, тыс. руб. 2025: 6990.0653
161 | Реконструкция (модернизация) насосных станций в городе Нижний Новгород. ВНС по адресу: Нижегородская обл., г.Н.Новгород, ул.Н. Рыбакова, 9а (Инв.№ 110200) | 4584.7335 | Ориент. финансовые потребности по годам, тыс. руб. 2019: 587.2135; Ориент. финансовые потребности по годам, тыс. руб. 2020: 308.257; Ориент. финансовые потребности по годам, тыс. руб. 2021: 452.0909; Ориент. финансовые потребности по годам, тыс. руб. 2025: 3237.1721
162 | Реконструкция ВНС по адресу: Нижегородская область, г. Н. Новгород, Сормовский район, кв. Энгельса, 15а | 13182.37 | Ориент. финансовые потребности по годам, тыс. руб. 2019: 454.0681; Ориент. финансовые потребности по годам, тыс. руб. 2020: 494.5539; Ориент. финансовые потребности по годам, тыс. руб. 2025: 12233.7481
163 | ВНС ул. Дм. Павлова, 3а | 2473 | Ориент. финансовые потребности по годам, тыс. руб. 2017: 113; Ориент. финансовые потребности по годам, тыс. руб. 2018: 115; Ориент. финансовые потребности по годам, тыс. руб. 2019: 748; Ориент. финансовые потребности по годам, тыс. руб. 2020: 1497
164 | ВНС ул. Замкнутая, 4а ( механическая мастерская) | 1221 | Ориент. финансовые потребности по годам, тыс. руб. 2017: 57; Ориент. финансовые потребности по годам, тыс. руб. 2018: 57; Ориент. финансовые потребности по годам, тыс. руб. 2019: 358; Ориент. финансовые потребности по годам, тыс. руб. 2020: 748
165 | Модернизация ВНС по адресу: Нижегородская обл., г. Н.Новгород, Сормовский район, пр.Союзный, 43 (инв.№ 110216) | 10802 | Ориент. финансовые потребности по годам, тыс. руб. 2021: 192.4566; Ориент. финансовые потребности по годам, тыс. руб. 2022: 973.9882; Ориент. финансовые потребности по годам, тыс. руб. 2025: 9635.6752
166 | ВНС ул. Островского, 4а | 1021 | Ориент. финансовые потребности по годам, тыс. руб. 2015: 47; Ориент. финансовые потребности по годам, тыс. руб. 2016: 49; Ориент. финансовые потребности по годам, тыс. руб. 2017: 306; Ориент. финансовые потребности по годам, тыс. руб. 2018: 618
167 | ВНС ул. Федосеенко, 13а (в ЦТП) | 2441 | Ориент. финансовые потребности по годам, тыс. руб. 2017: 113; Ориент. финансовые потребности по годам, тыс. руб. 2018: 115; Ориент. финансовые потребности по годам, тыс. руб. 2019: 717; Ориент. финансовые потребности по годам, тыс. руб. 2020: 1497
168 | ВНС в кот. Циалковского ул. Коперника, 1а (в котельной) | 2349 | Ориент. финансовые потребности по годам, тыс. руб. 2017: 108; Ориент. финансовые потребности по годам, тыс. руб. 2018: 109; Ориент. финансовые потребности по годам, тыс. руб. 2019: 711; Ориент. финансовые потребности по годам, тыс. руб. 2020: 1422
169 | Реконструкция ВНС по адресу: Нижегородская область, г. Н.Новгород, Сормовский р-н, ул. Федосеенко, 102 | 11474.7 | Ориент. финансовые потребности по годам, тыс. руб. 2019: 460.883; Ориент. финансовые потребности по годам, тыс. руб. 2020: 77.1266; Ориент. финансовые потребности по годам, тыс. руб. 2021: 430.5317; Ориент. финансовые потребности по годам, тыс. руб. 2025: 10506.1588
170 | Реконструкция (модернизация) насосных станций в городе Нижний Новгород. ВНС по адресу: Нижегородская область, г. Н. Новгород, Советский район, проспект Гагарина, д. 21, корп. 14 (Инв. 110333) | 5812.39 | Ориент. финансовые потребности по годам, тыс. руб. 2019: 1389.6439; Ориент. финансовые потребности по годам, тыс. руб. 2020: 747.3788; Ориент. финансовые потребности по годам, тыс. руб. 2025: 3675.3672
171 | ВНС пр. Гагарина 5; | 7817 | [12 empty] | 7817
172 | ВНС ул. Мельникова – Печёрская, 1б | 1099 | Ориент. финансовые потребности по годам, тыс. руб. 2017: 51; Ориент. финансовые потребности по годам, тыс. руб. 2018: 52; Ориент. финансовые потребности по годам, тыс. руб. 2019: 323; Ориент. финансовые потребности по годам, тыс. руб. 2020: 673
173 | ВНС Высоковская ул. Деловая, 12 | 11023 | Ориент. финансовые потребности по годам, тыс. руб. 2015: 506; Ориент. финансовые потребности по годам, тыс. руб. 2016: 531; Ориент. финансовые потребности по годам, тыс. руб. 2017: 3307; Ориент. финансовые потребности по годам, тыс. руб. 2018: 6680
174 | Реконструкция (модернизация) насосных станций в городе Нижний Новгород. ВНС по адресу: Нижегородская область, г. Н. Новгород, Нижегородский район, ул. Родионова, д. 188б (Инв. 110315) | 7820.98 | Ориент. финансовые потребности по годам, тыс. руб. 2019: 953.4342; Ориент. финансовые потребности по годам, тыс. руб. 2020: 666.8586; Ориент. финансовые потребности по годам, тыс. руб. 2025: 6200.6872
175 | ВНС Б. Покровская, 93 | 2278.211 | Ориент. финансовые потребности по годам, тыс. руб. 2019: 2278.211
176 | ВНС ул. Московское шоссе, 128в | 1113 | Ориент. финансовые потребности по годам, тыс. руб. 2017: 51; Ориент. финансовые потребности по годам, тыс. руб. 2018: 52; Ориент. финансовые потребности по годам, тыс. руб. 2019: 337; Ориент. финансовые потребности по годам, тыс. руб. 2020: 673
177 | ВНС ЦТП-44 ул. Невзоровых, 102 (ул.Белинского.,44) | 2473 | Ориент. финансовые потребности по годам, тыс. руб. 2017: 113; Ориент. финансовые потребности по годам, тыс. руб. 2018: 115; Ориент. финансовые потребности по годам, тыс. руб. 2019: 748; Ориент. финансовые потребности по годам, тыс. руб. 2020: 1497
178 | ВНС в ЦТП ул. Коминтерна, д.115а | 2441 | Ориент. финансовые потребности по годам, тыс. руб. 2017: 113; Ориент. финансовые потребности по годам, тыс. руб. 2018: 115; Ориент. финансовые потребности по годам, тыс. руб. 2019: 717; Ориент. финансовые потребности по годам, тыс. руб. 2020: 1497
179 | ВНС ул. Ефремова 13а; | 7960 | [12 empty] | 7960
180 | Реконструкция (модернизация) насосных станций в городе Нижний Новгород. ВНС по адресу: Нижегородская область, г. Н. Новгород, Автозаводский район, ул. Мончегорская, д. 29а (Инв.№ 1110107) | 8981.38 | Ориент. финансовые потребности по годам, тыс. руб. 2018: 735.6516; Ориент. финансовые потребности по годам, тыс. руб. 2019: 577.7352; Ориент. финансовые потребности по годам, тыс. руб. 2020: 673.2392; Ориент. финансовые потребности по годам, тыс. руб. 2021: 299.754; Ориент. финансовые потребности по годам, тыс. руб. 2025: 6695
181 | Модернизация насосного оборудования ВНС в ЦТП-1 по адресу: Нижегородская область, г. Нижний Новгород, Канавинский район, ул. Есенина, д. 7А | 523 | Ориент. финансовые потребности по годам, тыс. руб. 2018: 523
182 | Модернизация насосного оборудования ВНС в котельной по адресу: Нижегородская область, г. Нижний Новгород, Советский район, ул. Краснозвездная, д. 12б | 205 | Ориент. финансовые потребности по годам, тыс. руб. 2018: 205
183 | Модернизация ВНС по адресу: Нижегородская область, г. Нижний Новгород, Автозаводский район, ул. Челюскинцев, д. 18 | 330 | Ориент. финансовые потребности по годам, тыс. руб. 2018: 330
184 | ВНС ул. Замкнутая 18а | 3168 | Ориент. финансовые потребности по годам, тыс. руб. 2019: 3168
185 | ВНС ИБ-5 ул.Переходникова 5а; | 13684 | [12 empty] | 13684 | 962706.4354
Остановка/Ликвидация ВНС
186 | ВНС ул. Цветочная, 9 | 344 | Ориент. финансовые потребности по годам, тыс. руб. 2017: 16; Ориент. финансовые потребности по годам, тыс. руб. 2018: 16; Ориент. финансовые потребности по годам, тыс. руб. 2019: 101; Ориент. финансовые потребности по годам, тыс. руб. 2020: 211
187 | ВНС Анкудиновское шоссе, 30 | 1150 | Ориент. финансовые потребности по годам, тыс. руб. 2015: 53; Ориент. финансовые потребности по годам, тыс. руб. 2016: 55; Ориент. финансовые потребности по годам, тыс. руб. 2017: 345; Ориент. финансовые потребности по годам, тыс. руб. 2018: 697
188 | ВНС ул. Нартова, 17 | 220 | Ориент. финансовые потребности по годам, тыс. руб. 2017: 10; Ориент. финансовые потребности по годам, тыс. руб. 2018: 10; Ориент. финансовые потребности по годам, тыс. руб. 2019: 65; Ориент. финансовые потребности по годам, тыс. руб. 2020: 135
189 | ЦТП ул.Агрономическая, 138а | 0
190 | ВНС (ул. Березовская, д.111а) | 2787 | Ориент. финансовые потребности по годам, тыс. руб. 2017: 128; Ориент. финансовые потребности по годам, тыс. руб. 2018: 129; Ориент. финансовые потребности по годам, тыс. руб. 2019: 843; Ориент. финансовые потребности по годам, тыс. руб. 2020: 1687
191 | ВНС (пр. Героев, д.45) | 2751 | Ориент. финансовые потребности по годам, тыс. руб. 2017: 128; Ориент. финансовые потребности по годам, тыс. руб. 2018: 129; Ориент. финансовые потребности по годам, тыс. руб. 2019: 808; Ориент. финансовые потребности по годам, тыс. руб. 2020: 1687
192 | ВНС Анкудиновское шоссе, 26 | 688 | Ориент. финансовые потребности по годам, тыс. руб. 2017: 32; Ориент. финансовые потребности по годам, тыс. руб. 2018: 32; Ориент. финансовые потребности по годам, тыс. руб. 2019: 202; Ориент. финансовые потребности по годам, тыс. руб. 2020: 422
193 | ВНС ул. Дружбы, 19б | 1236 | Ориент. финансовые потребности по годам, тыс. руб. 2017: 57; Ориент. финансовые потребности по годам, тыс. руб. 2018: 57; Ориент. финансовые потребности по годам, тыс. руб. 2019: 374; Ориент. финансовые потребности по годам, тыс. руб. 2020: 748
194 | ВНС Горького, 80/1
195 | ВНС пр. Ленина, 22в (котельная) | 2225 | Ориент. финансовые потребности по годам, тыс. руб. 2017: 102; Ориент. финансовые потребности по годам, тыс. руб. 2018: 103; Ориент. финансовые потребности по годам, тыс. руб. 2019: 673; Ориент. финансовые потребности по годам, тыс. руб. 2020: 1347
196 | ВНС Краснодонцев, 21
197 | ВНС ул. Профинтерна, 16б | 610 | Ориент. финансовые потребности по годам, тыс. руб. 2017: 28; Ориент. финансовые потребности по годам, тыс. руб. 2018: 29; Ориент. финансовые потребности по годам, тыс. руб. 2019: 179; Ориент. финансовые потребности по годам, тыс. руб. 2020: 374
198 | ВНС ул. Артемовская, 30в | 488 | Ориент. финансовые потребности по годам, тыс. руб. 2017: 23; Ориент. финансовые потребности по годам, тыс. руб. 2018: 23; Ориент. финансовые потребности по годам, тыс. руб. 2019: 143; Ориент. финансовые потребности по годам, тыс. руб. 2020: 299
199 | ВНС Зеленодольская, 34в
200 | Котельная Обухова, 34 | 618 | Ориент. финансовые потребности по годам, тыс. руб. 2017: 28; Ориент. финансовые потребности по годам, тыс. руб. 2018: 29; Ориент. финансовые потребности по годам, тыс. руб. 2019: 187; Ориент. финансовые потребности по годам, тыс. руб. 2020: 374
201 | ВНС ул. Болотникова, 6в | 1113 | Ориент. финансовые потребности по годам, тыс. руб. 2017: 51; Ориент. финансовые потребности по годам, тыс. руб. 2018: 52; Ориент. финансовые потребности по годам, тыс. руб. 2019: 337; Ориент. финансовые потребности по годам, тыс. руб. 2020: 673
202 | ВНС ул. Менделеева, 5 | 488 | Ориент. финансовые потребности по годам, тыс. руб. 2017: 23; Ориент. финансовые потребности по годам, тыс. руб. 2018: 23; Ориент. финансовые потребности по годам, тыс. руб. 2019: 143; Ориент. финансовые потребности по годам, тыс. руб. 2020: 299
203 | ВНС ул. Левинка, 39 в | 511 | Ориент. финансовые потребности по годам, тыс. руб. 2015: 23; Ориент. финансовые потребности по годам, тыс. руб. 2016: 25; Ориент. финансовые потребности по годам, тыс. руб. 2017: 153; Ориент. финансовые потребности по годам, тыс. руб. 2018: 310
204 | ВНС Ошарская, 61 | 5574 | Ориент. финансовые потребности по годам, тыс. руб. 2017: 256; Ориент. финансовые потребности по годам, тыс. руб. 2018: 258; Ориент. финансовые потребности по годам, тыс. руб. 2019: 1687; Ориент. финансовые потребности по годам, тыс. руб. 2020: 3373
205 | ВНС ЦТП49 ул. В.Печерская, 9 корп.2а | 2556 | Ориент. финансовые потребности по годам, тыс. руб. 2015: 117; Ориент. финансовые потребности по годам, тыс. руб. 2016: 123; Ориент. финансовые потребности по годам, тыс. руб. 2017: 767; Ориент. финансовые потребности по годам, тыс. руб. 2018: 1549
206 | ВНС ул.Новикова-Прибоя 35а; | 6638 | [12 empty] | 6638
207 | ЦТП 93 Г.Зимина 26 | 6090.6191 |  |  |  |  | 0 | 0 | 0 | 233.78 | 0 | 0 | 0 | 5856.8391
208 | ВНС ул. Комарова, 14а (кот. кв. «Ржавка») | 2225 | Ориент. финансовые потребности по годам, тыс. руб. 2017: 102; Ориент. финансовые потребности по годам, тыс. руб. 2018: 103; Ориент. финансовые потребности по годам, тыс. руб. 2019: 673; Ориент. финансовые потребности по годам, тыс. руб. 2020: 1347
209 | ВНС ул. Луганская, 5а | 4402 | Ориент. финансовые потребности по годам, тыс. руб. 2017: 204; Ориент. финансовые потребности по годам, тыс. руб. 2018: 207; Ориент. финансовые потребности по годам, тыс. руб. 2019: 1292; Ориент. финансовые потребности по годам, тыс. руб. 2020: 2699
210 | ВНС ул.Артельная, 6а; | 14930 | [12 empty] | 14930
211 | ВНС ул. Ошарская, 15 | 1254 | Ориент. финансовые потребности по годам, тыс. руб. 2017: 58; Ориент. финансовые потребности по годам, тыс. руб. 2018: 58; Ориент. финансовые потребности по годам, тыс. руб. 2019: 380; Ориент. финансовые потребности по годам, тыс. руб. 2020: 759
212 | ТНС-19 Роддом № 7 | 2508 | Ориент. финансовые потребности по годам, тыс. руб. 2017: 115; Ориент. финансовые потребности по годам, тыс. руб. 2018: 116; Ориент. финансовые потребности по годам, тыс. руб. 2019: 759; Ориент. финансовые потребности по годам, тыс. руб. 2020: 1518
213 | ВНС ул. Куйбышева, 49а | 1134 | Ориент. финансовые потребности по годам, тыс. руб. 2015: 52; Ориент. финансовые потребности по годам, тыс. руб. 2016: 55; Ориент. финансовые потребности по годам, тыс. руб. 2017: 340; Ориент. финансовые потребности по годам, тыс. руб. 2018: 687
214 | ВНС пер. Камчатский, 3 | 557 | Ориент. финансовые потребности по годам, тыс. руб. 2017: 26; Ориент. финансовые потребности по годам, тыс. руб. 2018: 26; Ориент. финансовые потребности по годам, тыс. руб. 2019: 169; Ориент. финансовые потребности по годам, тыс. руб. 2020: 337
215 | ВНС ул. Красных зорь, 4а | 2787 | Ориент. финансовые потребности по годам, тыс. руб. 2017: 128; Ориент. финансовые потребности по годам, тыс. руб. 2018: 129; Ориент. финансовые потребности по годам, тыс. руб. 2019: 843; Ориент. финансовые потребности по годам, тыс. руб. 2020: 1687
216 | ВНС ул. Кировская, 8б | 0
217 | ВНС Московское шоссе, д.84 в | 275 | Ориент. финансовые потребности по годам, тыс. руб. 2017: 13; Ориент. финансовые потребности по годам, тыс. руб. 2018: 13; Ориент. финансовые потребности по годам, тыс. руб. 2019: 81; Ориент. финансовые потребности по годам, тыс. руб. 2020: 169
218 | Кот. с/х "Горьковский" ул. Тепличная, 8а | 2787 | Ориент. финансовые потребности по годам, тыс. руб. 2017: 128; Ориент. финансовые потребности по годам, тыс. руб. 2018: 129; Ориент. финансовые потребности по годам, тыс. руб. 2019: 843; Ориент. финансовые потребности по годам, тыс. руб. 2020: 1687
219 | ВНС бул. Юбилейный, 30 | 1150 | Ориент. финансовые потребности по годам, тыс. руб. 2015: 53; Ориент. финансовые потребности по годам, тыс. руб. 2016: 55; Ориент. финансовые потребности по годам, тыс. руб. 2017: 345; Ориент. финансовые потребности по годам, тыс. руб. 2018: 697
220 | ВНС в ЦТП «Гл.Успенского» ул. Таганская 4а | 2473 | Ориент. финансовые потребности по годам, тыс. руб. 2017: 113; Ориент. финансовые потребности по годам, тыс. руб. 2018: 115; Ориент. финансовые потребности по годам, тыс. руб. 2019: 748; Ориент. финансовые потребности по годам, тыс. руб. 2020: 1497
221 | ВНС ул.Шаляпина, 2в
222 | ВНС Е.Никонова, 16а
223 | ВНС Страж революции 30а | 5000 | [12 empty] | 5000
224 | ВНС ул. 50 лет Победы, 1а | 1021 | Ориент. финансовые потребности по годам, тыс. руб. 2015: 47; Ориент. финансовые потребности по годам, тыс. руб. 2016: 49; Ориент. финансовые потребности по годам, тыс. руб. 2017: 306; Ориент. финансовые потребности по годам, тыс. руб. 2018: 618
225 | ВНС ул. Давыдова, 21а | 2751 | Ориент. финансовые потребности по годам, тыс. руб. 2017: 128; Ориент. финансовые потребности по годам, тыс. руб. 2018: 129; Ориент. финансовые потребности по годам, тыс. руб. 2019: 808; Ориент. финансовые потребности по годам, тыс. руб. 2020: 1687
226 | ВНС ул. Зеленодольская, 50в | 495 | Ориент. финансовые потребности по годам, тыс. руб. 2017: 23; Ориент. финансовые потребности по годам, тыс. руб. 2018: 23; Ориент. финансовые потребности по годам, тыс. руб. 2019: 150; Ориент. финансовые потребности по годам, тыс. руб. 2020: 299
227 | ВНС ул. Зеленодольская, 56в | 488 | Ориент. финансовые потребности по годам, тыс. руб. 2017: 23; Ориент. финансовые потребности по годам, тыс. руб. 2018: 23; Ориент. финансовые потребности по годам, тыс. руб. 2019: 143; Ориент. финансовые потребности по годам, тыс. руб. 2020: 299
228 | ВНС пос. Дальний, ул. Московское шоссе, 318
229 | ВНС ул. Металлистов, 6
230 | ВНС ул. Пушкина, 12 | 195 | Ориент. финансовые потребности по годам, тыс. руб. 2017: 9; Ориент. финансовые потребности по годам, тыс. руб. 2018: 9; Ориент. финансовые потребности по годам, тыс. руб. 2019: 57; Ориент. финансовые потребности по годам, тыс. руб. 2020: 120
231 | ВНС ул. Ванеева, 23а | 198 | Ориент. финансовые потребности по годам, тыс. руб. 2017: 9; Ориент. финансовые потребности по годам, тыс. руб. 2018: 9; Ориент. финансовые потребности по годам, тыс. руб. 2019: 60; Ориент. финансовые потребности по годам, тыс. руб. 2020: 120
232 | ВНС ул. Суетинская, 23а
233 | ВНС Гаражный пер., 3а
234 | ВНС ул. Зайцева, 31
235 | ВНС ул. Ошарская, 53 | 1113 | Ориент. финансовые потребности по годам, тыс. руб. 2017: 51; Ориент. финансовые потребности по годам, тыс. руб. 2018: 52; Ориент. финансовые потребности по годам, тыс. руб. 2019: 337; Ориент. финансовые потребности по годам, тыс. руб. 2020: 673
236 | ВНС в ЦТП Сормовское шоссе, 9 (в ЦТП) | 1113 | Ориент. финансовые потребности по годам, тыс. руб. 2017: 51; Ориент. финансовые потребности по годам, тыс. руб. 2018: 52; Ориент. финансовые потребности по годам, тыс. руб. 2019: 337; Ориент. финансовые потребности по годам, тыс. руб. 2020: 673
237 | ВНС в ЦТП-4 пр.Ленина, 49б | 2441 | Ориент. финансовые потребности по годам, тыс. руб. 2017: 113; Ориент. финансовые потребности по годам, тыс. руб. 2018: 115; Ориент. финансовые потребности по годам, тыс. руб. 2019: 717; Ориент. финансовые потребности по годам, тыс. руб. 2020: 1497
238 | ВНС ул. Короленко, 19а | 610 | Ориент. финансовые потребности по годам, тыс. руб. 2017: 28; Ориент. финансовые потребности по годам, тыс. руб. 2018: 29; Ориент. финансовые потребности по годам, тыс. руб. 2019: 179; Ориент. финансовые потребности по годам, тыс. руб. 2020: 374
239 | ЦТП ул.Агрономическая, 64б | 2476 | Ориент. финансовые потребности по годам, тыс. руб. 2017: 115; Ориент. финансовые потребности по годам, тыс. руб. 2018: 116; Ориент. финансовые потребности по годам, тыс. руб. 2019: 727; Ориент. финансовые потребности по годам, тыс. руб. 2020: 1518
240 | ВНС пер. Гаражный, 5-а | 1393 | Ориент. финансовые потребности по годам, тыс. руб. 2017: 64; Ориент. финансовые потребности по годам, тыс. руб. 2018: 65; Ориент. финансовые потребности по годам, тыс. руб. 2019: 422; Ориент. финансовые потребности по годам, тыс. руб. 2020: 843
241 | ВНС ул. Генкина, 67-а | 502 | Ориент. финансовые потребности по годам, тыс. руб. 2017: 23; Ориент. финансовые потребности по годам, тыс. руб. 2018: 23; Ориент. финансовые потребности по годам, тыс. руб. 2019: 152; Ориент. финансовые потребности по годам, тыс. руб. 2020: 304
242 | ВНС ЦТП 40м/р В.Печеры | 1651 | Ориент. финансовые потребности по годам, тыс. руб. 2017: 77; Ориент. финансовые потребности по годам, тыс. руб. 2018: 77; Ориент. финансовые потребности по годам, тыс. руб. 2019: 485; Ориент. финансовые потребности по годам, тыс. руб. 2020: 1012
243 | ВНС ЦТП ул. Огородная, 9/10 - Радужная, 2-а | 1393 | Ориент. финансовые потребности по годам, тыс. руб. 2017: 64; Ориент. финансовые потребности по годам, тыс. руб. 2018: 65; Ориент. финансовые потребности по годам, тыс. руб. 2019: 422; Ориент. финансовые потребности по годам, тыс. руб. 2020: 843
244 | ВНС ЦТП 43 ул. Родионова-Деловая | 1651 | Ориент. финансовые потребности по годам, тыс. руб. 2017: 77; Ориент. финансовые потребности по годам, тыс. руб. 2018: 77; Ориент. финансовые потребности по годам, тыс. руб. 2019: 485; Ориент. финансовые потребности по годам, тыс. руб. 2020: 1012
245 | ВНС ул.Чаадаева, д.37а | 8918 | Ориент. финансовые потребности по годам, тыс. руб. 2017: 409; Ориент. финансовые потребности по годам, тыс. руб. 2018: 413; Ориент. финансовые потребности по годам, тыс. руб. 2019: 2699; Ориент. финансовые потребности по годам, тыс. руб. 2020: 5397
246 | ВНС ул. Березовская, 89в | 2762.9394 | Ориент. финансовые потребности по годам, тыс. руб. 2019: 2762.9394
247 | ВНС Сормовское шоссе, д.15 в | 2787 | Ориент. финансовые потребности по годам, тыс. руб. 2017: 128; Ориент. финансовые потребности по годам, тыс. руб. 2018: 129; Ориент. финансовые потребности по годам, тыс. руб. 2019: 843; Ориент. финансовые потребности по годам, тыс. руб. 2020: 1687
248 | ВНС ул. Московское шоссе, 262 | 256 | Ориент. финансовые потребности по годам, тыс. руб. 2015: 12; Ориент. финансовые потребности по годам, тыс. руб. 2016: 12; Ориент. финансовые потребности по годам, тыс. руб. 2017: 77; Ориент. финансовые потребности по годам, тыс. руб. 2018: 155
249 | ВНС ул. Московское шоссе, 266 | 256 | Ориент. финансовые потребности по годам, тыс. руб. 2015: 12; Ориент. финансовые потребности по годам, тыс. руб. 2016: 12; Ориент. финансовые потребности по годам, тыс. руб. 2017: 77; Ориент. финансовые потребности по годам, тыс. руб. 2018: 155
250 | ВНС в котельной больница №39 Московское шоссе | 2428 | Ориент. финансовые потребности по годам, тыс. руб. 2015: 112; Ориент. финансовые потребности по годам, тыс. руб. 2016: 117; Ориент. финансовые потребности по годам, тыс. руб. 2017: 728; Ориент. финансовые потребности по годам, тыс. руб. 2018: 1472
251 | ВНС в ЦТП ул. Иванова, 14в | 5113 | Ориент. финансовые потребности по годам, тыс. руб. 2015: 235; Ориент. финансовые потребности по годам, тыс. руб. 2016: 246; Ориент. финансовые потребности по годам, тыс. руб. 2017: 1534; Ориент. финансовые потребности по годам, тыс. руб. 2018: 3098
252 | ВНС Московское шоссе, д.280 | 256 | Ориент. финансовые потребности по годам, тыс. руб. 2015: 12; Ориент. финансовые потребности по годам, тыс. руб. 2016: 12; Ориент. финансовые потребности по годам, тыс. руб. 2017: 77; Ориент. финансовые потребности по годам, тыс. руб. 2018: 155
253 | ВНС Московское шоссе , д.282 | 256 | Ориент. финансовые потребности по годам, тыс. руб. 2015: 12; Ориент. финансовые потребности по годам, тыс. руб. 2016: 12; Ориент. финансовые потребности по годам, тыс. руб. 2017: 77; Ориент. финансовые потребности по годам, тыс. руб. 2018: 155
254 | ВНС в ЦТП ул. Иванова, 14а | 5113 | Ориент. финансовые потребности по годам, тыс. руб. 2015: 235; Ориент. финансовые потребности по годам, тыс. руб. 2016: 246; Ориент. финансовые потребности по годам, тыс. руб. 2017: 1534; Ориент. финансовые потребности по годам, тыс. руб. 2018: 3098
255 | ВНС ул. Медицинская, 9- а | 2508 | Ориент. финансовые потребности по годам, тыс. руб. 2017: 115; Ориент. финансовые потребности по годам, тыс. руб. 2018: 116; Ориент. финансовые потребности по годам, тыс. руб. 2019: 759; Ориент. финансовые потребности по годам, тыс. руб. 2020: 1518
256 | ТНС-6 ул. Дьяконова, 6 | 2787 | Ориент. финансовые потребности по годам, тыс. руб. 2017: 128; Ориент. финансовые потребности по годам, тыс. руб. 2018: 129; Ориент. финансовые потребности по годам, тыс. руб. 2019: 843; Ориент. финансовые потребности по годам, тыс. руб. 2020: 1687
257 | ЦТП 30 (ул. Космическая, д.36 | 4933 | Ориент. финансовые потребности по годам, тыс. руб. 2017: 226; Ориент. финансовые потребности по годам, тыс. руб. 2018: 228; Ориент. финансовые потребности по годам, тыс. руб. 2019: 1493; Ориент. финансовые потребности по годам, тыс. руб. 2020: 2985
258 | ЦТП 18 (ул. Г. Зимина, д.24а) | 2787 | Ориент. финансовые потребности по годам, тыс. руб. 2017: 128; Ориент. финансовые потребности по годам, тыс. руб. 2018: 129; Ориент. финансовые потребности по годам, тыс. руб. 2019: 843; Ориент. финансовые потребности по годам, тыс. руб. 2020: 1687
259 | ВНС ул. Кировская, д.36 | 2787 | Ориент. финансовые потребности по годам, тыс. руб. 2017: 128; Ориент. финансовые потребности по годам, тыс. руб. 2018: 129; Ориент. финансовые потребности по годам, тыс. руб. 2019: 843; Ориент. финансовые потребности по годам, тыс. руб. 2020: 1687 |  | 141008.5586
Реконструкция ВНС
260 | Реконструкция (модернизация) насосных станций в городе Нижний Новгород. Модернизация ВНС по адресу: Нижегородская обл., г. Н. Новгород, Канавинский район, ул. Чкалова, 9г | 8633.84 | Ориент. финансовые потребности по годам, тыс. руб. 2019: 430.3533; Ориент. финансовые потребности по годам, тыс. руб. 2020: 68.8041; Ориент. финансовые потребности по годам, тыс. руб. 2021: 382.3053; Ориент. финансовые потребности по годам, тыс. руб. 2025: 7752.3773
261 | ВНС ул. М.Воронова, 20в | 1099 | Ориент. финансовые потребности по годам, тыс. руб. 2017: 51; Ориент. финансовые потребности по годам, тыс. руб. 2018: 52; Ориент. финансовые потребности по годам, тыс. руб. 2019: 323; Ориент. финансовые потребности по годам, тыс. руб. 2020: 673 |  | 9732.84
Реконструкция после 2018 г
262 | Реконструкция (модернизация) насосных станций в городе Нижний Новгород. ВНС по адресу: Нижегородская область, г. Н. Новгород, Автозаводский район, ул. Юлиуса Фучика, д. 39 (Инв. 110130) | 9076 | Ориент. финансовые потребности по годам, тыс. руб. 2018: 45.9368; Ориент. финансовые потребности по годам, тыс. руб. 2019: 7666.8869; Ориент. финансовые потребности по годам, тыс. руб. 2020: 1172.0019; Ориент. финансовые потребности по годам, тыс. руб. 2021: 191.4601 |  | 9076
Строительство ВНС
263 | Строительство водопроводной насосной станции у дома №9А по ул.Медицинская Приокского района г.Н.Новгород | 9996.4056 | Ориент. финансовые потребности по годам, тыс. руб. 2022: 600; Ориент. финансовые потребности по годам, тыс. руб. 2023: 9397 |  | 9996.4056
Линейные объекты
264 | Перекладка водовода сырой воды Д=800 мм от НС-1 до площадки очистных сооружений на Слудинской водопроводной станции | 107365 | Ориент. финансовые потребности по годам, тыс. руб. 2021: 5008; Ориент. финансовые потребности по годам, тыс. руб. 2022: 5158; Ориент. финансовые потребности по годам, тыс. руб. 2023: 31785; Ориент. финансовые потребности по годам, тыс. руб. 2024: 65414
265 | Строительство водовода Д=300 мм для закольцовки магистральных сетей по ул. Детская -Дружаева в Автозаводском районе | 80996 | Ориент. финансовые потребности по годам, тыс. руб. 2021: 3778; Ориент. финансовые потребности по годам, тыс. руб. 2022: 3891; Ориент. финансовые потребности по годам, тыс. руб. 2023: 23979; Ориент. финансовые потребности по годам, тыс. руб. 2024: 49348
266 | Строительство водопровода Д-200мм в дер. Ляхово Приокского района | 194799 | Ориент. финансовые потребности по годам, тыс. руб. 2021: 9086; Ориент. финансовые потребности по годам, тыс. руб. 2022: 9359; Ориент. финансовые потребности по годам, тыс. руб. 2023: 57670; Ориент. финансовые потребности по годам, тыс. руб. 2024: 118684
267 | Перекладка водовода d=400мм по пр. Молодежный | 24299 | Ориент. финансовые потребности по годам, тыс. руб. 2021: 1133; Ориент. финансовые потребности по годам, тыс. руб. 2022: 1167; Ориент. финансовые потребности по годам, тыс. руб. 2023: 7194; Ориент. финансовые потребности по годам, тыс. руб. 2024: 14804
268 | Перекладка сетей водопровода Д=200мм по ул. Стахановская | 68180 | Ориент. финансовые потребности по годам, тыс. руб. 2021: 3180; Ориент. финансовые потребности по годам, тыс. руб. 2022: 3276; Ориент. финансовые потребности по годам, тыс. руб. 2023: 20184; Ориент. финансовые потребности по годам, тыс. руб. 2024: 41540
269 | Перекладка водовода Южное шоссе d=300мм | 80996 | Ориент. финансовые потребности по годам, тыс. руб. 2021: 3778; Ориент. финансовые потребности по годам, тыс. руб. 2022: 3891; Ориент. финансовые потребности по годам, тыс. руб. 2023: 23979; Ориент. финансовые потребности по годам, тыс. руб. 2024: 49348
270 | Перекладка водовода d=300 мм по ул. Дьяконова-ул.Дружаева Автозаводского района | 24299 | Ориент. финансовые потребности по годам, тыс. руб. 2021: 1133; Ориент. финансовые потребности по годам, тыс. руб. 2022: 1167; Ориент. финансовые потребности по годам, тыс. руб. 2023: 7194; Ориент. финансовые потребности по годам, тыс. руб. 2024: 14804
271 | Перекладка водоводов Д=150 мм, Д=300 мм, Д=500 мм и Д=900 мм по ул.Минеева в Автозаводском районе | 148321 | Ориент. финансовые потребности по годам, тыс. руб. 2021: 6918; Ориент. финансовые потребности по годам, тыс. руб. 2022: 7126; Ориент. финансовые потребности по годам, тыс. руб. 2023: 43910; Ориент. финансовые потребности по годам, тыс. руб. 2024: 90367
272 | Модернизация водовода Д=1200 мм от колодца К-52 до НС в Ленинском районе | 300654 | Ориент. финансовые потребности по годам, тыс. руб. 2021: 14024; Ориент. финансовые потребности по годам, тыс. руб. 2022: 14445; Ориент. финансовые потребности по годам, тыс. руб. 2023: 89008; Ориент. финансовые потребности по годам, тыс. руб. 2024: 183178
273 | Строительство водовода (3-й этап) Д=1200-1400 мм от водопроводной станции «Малиновая гряда» в Приокском районе г. Н. Новгорода до Высоковской ВНС в Советском районе г. Н. Новгорода» | 294387 | 33365.9773 | 185689.3408 | 51293.975 | 10379.0706 | 7166.3067 | 2933.8989 | 2772.1686 | 785.9496
274 | Строительство водопроводной линии Д=150мм по улицам поселка Высоково от существующего водовода Д=400мм, идущего вдоль железной дороги у пос.Высоково | 59163 | Ориент. финансовые потребности по годам, тыс. руб. 2021: 2760; Ориент. финансовые потребности по годам, тыс. руб. 2022: 2842; Ориент. финансовые потребности по годам, тыс. руб. 2023: 17515; Ориент. финансовые потребности по годам, тыс. руб. 2024: 36046
275 | Перекладка водовода d=200 от Тепловой насосной станции №14 до д.27 по ул.Переходникова, по ул.Газовская до д.18/2 по ул.Мельникова | 35713 | Ориент. финансовые потребности по годам, тыс. руб. 2021: 1666; Ориент. финансовые потребности по годам, тыс. руб. 2022: 1716; Ориент. финансовые потребности по годам, тыс. руб. 2023: 10573; Ориент. финансовые потребности по годам, тыс. руб. 2024: 21759
276 | Перекладка водовода д- 160мм от ул. Пушкина до ул. Шорина в Советском районе | 5071 | Ориент. финансовые потребности по годам, тыс. руб. 2021: 237; Ориент. финансовые потребности по годам, тыс. руб. 2022: 244; Ориент. финансовые потребности по годам, тыс. руб. 2023: 1501; Ориент. финансовые потребности по годам, тыс. руб. 2024: 3090
277 | Перекладка водовода d=300 мм по ул. Глеба Успенского от водовода d=700 мм по ул. Новикова-Прибоя до водовода Д 300мм. по ул. Космонавта Комарова | 45898 | Ориент. финансовые потребности по годам, тыс. руб. 2021: 2141; Ориент. финансовые потребности по годам, тыс. руб. 2022: 2205; Ориент. финансовые потребности по годам, тыс. руб. 2023: 13588; Ориент. финансовые потребности по годам, тыс. руб. 2024: 27964
278 | Перекладка водопроводной линии Д=200мм на Д=300мм по ул. Тимирязева от дома № 5 по ул. Тимирязева до существующей водопроводной линии Д=300мм по ул. Тверской | 26999 | Ориент. финансовые потребности по годам, тыс. руб. 2021: 1259; Ориент. финансовые потребности по годам, тыс. руб. 2022: 1297; Ориент. финансовые потребности по годам, тыс. руб. 2023: 7993; Ориент. финансовые потребности по годам, тыс. руб. 2024: 16449
279 | Перекладка водопроводной линии Д=300мм по ул. Невзоровых на Д=500 мм от подключения водопроводной линии Д=300 мм по ул. Генкиной до водовода Д=500 мм по ул. Студеной | 21189 | Ориент. финансовые потребности по годам, тыс. руб. 2021: 988; Ориент. финансовые потребности по годам, тыс. руб. 2022: 1018; Ориент. финансовые потребности по годам, тыс. руб. 2023: 6273; Ориент. финансовые потребности по годам, тыс. руб. 2024: 12910
280 | Перекладка водопроводной линии Д=300мм на Д=500мм по пл.Горького | 21189 | Ориент. финансовые потребности по годам, тыс. руб. 2021: 988; Ориент. финансовые потребности по годам, тыс. руб. 2022: 1018; Ориент. финансовые потребности по годам, тыс. руб. 2023: 6273; Ориент. финансовые потребности по годам, тыс. руб. 2024: 12910
281 | Строительство водопроводной линии Д=150мм по улицам поселка Нагулино от проектируемой водопроводной линии Д=200мм | 25355 | Ориент. финансовые потребности по годам, тыс. руб. 2021: 1183; Ориент. финансовые потребности по годам, тыс. руб. 2022: 1218; Ориент. финансовые потребности по годам, тыс. руб. 2023: 7506; Ориент. финансовые потребности по годам, тыс. руб. 2024: 15448
282 | Строительство водовода d315 мм от водовода d500 мм в к.п. Зеленый город до водовода 2d225 мм в районе НПЭК | 42259 | Ориент. финансовые потребности по годам, тыс. руб. 2021: 1971; Ориент. финансовые потребности по годам, тыс. руб. 2022: 2030; Ориент. финансовые потребности по годам, тыс. руб. 2023: 12511; Ориент. финансовые потребности по годам, тыс. руб. 2024: 25747
283 | Реконструкция РУ-0,4 кВ АБК ул. Керченская, 15 | 20059 | Ориент. финансовые потребности по годам, тыс. руб. 2017: 920; Ориент. финансовые потребности по годам, тыс. руб. 2018: 929; Ориент. финансовые потребности по годам, тыс. руб. 2019: 6070; Ориент. финансовые потребности по годам, тыс. руб. 2020: 12140
284 | Реконструкция ТП-11 на м3/часодственной базе Ларина, 20 | 2042 | Ориент. финансовые потребности по годам, тыс. руб. 2017: 94; Ориент. финансовые потребности по годам, тыс. руб. 2018: 95; Ориент. финансовые потребности по годам, тыс. руб. 2019: 618; Ориент. финансовые потребности по годам, тыс. руб. 2020: 1236 |  | 1629233
Реконструкция линейных объектов
285 | Реконструкция cооружения передающих устройств - водовод (сооружение), инвентарный номер: 22:401:900:000442090, литер:1, протяженность: 2777 м Адрес (местоположение) объекта: Город НИЖНИЙ НОВГОРОД, проспект МОЛОДЕЖНЫЙ, от водозабора до пр. Молодежный, 2А (пр. Ленина, 100) (от т. А до ВК-27). | 3449.0915 | Ориент. финансовые потребности по годам, тыс. руб. 2019: 3409.9954; Ориент. финансовые потребности по годам, тыс. руб. 2020: 19.313; Ориент. финансовые потребности по годам, тыс. руб. 2021: 19.7831
286 | Реконструкция водопроводной линии по адресу Московское ш., 235 - Московское ш., 312 | 88932.8059 | Ориент. финансовые потребности по годам, тыс. руб. 2021: 1266; Ориент. финансовые потребности по годам, тыс. руб. 2025: 65000 | 22666.8059
287 | Реконструкция водопроводной линии от ул. Федосеенко, 34 до ул. Травяная, 6 | 15541.4473 | [12 empty] | 15541.4473
288 | Реконструкция водопроводной линии по ул. Гороховецкая, 1 – ВНС 435км | 67581.8248 | Ориент. финансовые потребности по годам, тыс. руб. 2025: 5017.1839 | 62564.6409
289 | Реконструкция водопроводных сетей Д 110мм, в Канавинском районе по ул. Окт.Революции от д. 5 до д.74 и от д.5 до 70 | 19553 | Ориент. финансовые потребности по годам, тыс. руб. 2021: 471; Ориент. финансовые потребности по годам, тыс. руб. 2022: 176; Ориент. финансовые потребности по годам, тыс. руб. 2023: 18906
290 | Реконструкция (модернизация) водопроводных сетей. Реконструкция водопровода Д-250мм в г. Н. Новгород в районе улиц Усилова,3/3 – Яблоневая,12А | 18780 | Ориент. финансовые потребности по годам, тыс. руб. 2021: 301; Ориент. финансовые потребности по годам, тыс. руб. 2022: 53; Ориент. финансовые потребности по годам, тыс. руб. 2023: 18426
291 | диаметр до 100 | 1380682 |  | 6943 | 14202 | 59361 | 148579 | 147222 | 146012 | 142740 | 139672 | 136269 | 242549 | 197133
292 | диаметр 100-149 | 2020745 |  | 11373 | 23264 | 97242 | 2410 | 241163 | 239188 | 233818 | 228790 | 223221 | 397340 | 322937
293 | диаметр 150-199 | 4922505 |  | 24753 | 50633 | 211643 | 529734 | 524886 | 520575 | 508888 | 497948 | 485811 | 864770 | 702863
294 | диаметр 200-299 | 3227973 |  | 16231 | 33202 | 138783 | 347368 | 344193 | 341375 | 333706 | 326534 | 318592 | 567084 | 460905
295 | диаметр 300-599 | 5271345 |  | 26507 | 54221 | 226641 | 567273 | 562085 | 557471 | 544952 | 533242 | 520259 | 926046 | 752647
296 | диаметр 600-999 | 6490185 |  | 32635 | 66756 | 279042 | 698426 | 692043 | 686396 | 670979 | 656543 | 640525 | 1140156 | 926682
297 | диаметр 1000-1400 | 0 |  |  |  | 0 | 0 | 0 | 0 | 0 | 0 | 0 | 0 | 0 |  | 23527273.1695
Установка регуляторов давления
298 | регулятор Д100 | 7958 | Ориент. финансовые потребности по годам, тыс. руб. 2014: 2990; Ориент. финансовые потребности по годам, тыс. руб. 2015: 4968
299 | регулятор Д150 | 11784 | Ориент. финансовые потребности по годам, тыс. руб. 2014: 4427; Ориент. финансовые потребности по годам, тыс. руб. 2015: 7356
300 | регулятор Д200 | 10182 | Ориент. финансовые потребности по годам, тыс. руб. 2014: 3825; Ориент. финансовые потребности по годам, тыс. руб. 2015: 6356
301 | регулятор Д500 | 77097 | Ориент. финансовые потребности по годам, тыс. руб. 2014: 28966; Ориент. финансовые потребности по годам, тыс. руб. 2015: 48131
302 | Установка воздушных клапанов ф100 мм В Нагорной части г.Н.Н. | 285652 | Ориент. финансовые потребности по годам, тыс. руб. 2014: 107323; Ориент. финансовые потребности по годам, тыс. руб. 2015: 178329
303 | Установка воздушных клапанов ф100 мм В Заречной части г.Н.Н. | 285652 | Ориент. финансовые потребности по годам, тыс. руб. 2014: 107323; Ориент. финансовые потребности по годам, тыс. руб. 2015: 178329 |  | 678325
Строительство и реконструкция водопроводных сетей для обеспечения развития городских территорий Нижнего Новгорода
304 | Строительство водовода (перемычки) Д=1000 мм с камерой в районе ул. Аксакова, 38 в Ленинском районе г. Нижнего Новгорода | 3806 | Ориент. финансовые потребности по годам, тыс. руб. 2018: 137.8802; Ориент. финансовые потребности по годам, тыс. руб. 2019: 528.998; Ориент. финансовые потребности по годам, тыс. руб. 2020: 2832.5802; Ориент. финансовые потребности по годам, тыс. руб. 2021: 306.6231
305 | Строительство водовода (перемычки) Д=600 мм между водоводами Д=600 мм по ул. Детской и Д=1020 мм у дома №31 по ул. Переходникова | 23231.75 | Ориент. финансовые потребности по годам, тыс. руб. 2018: 206.1747; Ориент. финансовые потребности по годам, тыс. руб. 2019: 847.3612; Ориент. финансовые потребности по годам, тыс. руб. 2020: 367.1929; Ориент. финансовые потребности по годам, тыс. руб. 2021: 597.7356; Ориент. финансовые потребности по годам, тыс. руб. 2022: 117.9158; Ориент. финансовые потребности по годам, тыс. руб. 2023: 21095.3698
306 | Строительство водовода d315 мм от водовода d500 мм в к.п. Зеленый город до водопровода 2d225 мм в районе НПЭК | 99171.7396 | Ориент. финансовые потребности по годам, тыс. руб. 2021: 3723.4654; Ориент. финансовые потребности по годам, тыс. руб. 2022: 8823.231; Ориент. финансовые потребности по годам, тыс. руб. 2023: 86625.0431
307 | Строительство водопроводных сетей в пос. Высоково д=150 - 200 | 101993 | Ориент. финансовые потребности по годам, тыс. руб. 2017: 4738; Ориент. финансовые потребности по годам, тыс. руб. 2018: 4785; Ориент. финансовые потребности по годам, тыс. руб. 2019: 29945; Ориент. финансовые потребности по годам, тыс. руб. 2020: 62525
308 | Строительство водопроводных сетей в пос. Дубравный д=150 | 92994 | Ориент. финансовые потребности по годам, тыс. руб. 2017: 4320; Ориент. финансовые потребности по годам, тыс. руб. 2018: 4363; Ориент. финансовые потребности по годам, тыс. руб. 2019: 27303; Ориент. финансовые потребности по годам, тыс. руб. 2020: 57009
309 | Строительство водопроводных сетей в пос. Торфосклад д=150 | 26998 | Ориент. финансовые потребности по годам, тыс. руб. 2017: 1254; Ориент. финансовые потребности по годам, тыс. руб. 2018: 1267; Ориент. финансовые потребности по годам, тыс. руб. 2019: 7927; Ориент. финансовые потребности по годам, тыс. руб. 2020: 16551
310 | Строительство водопроводных сетей в пос. Березовая пойма д=150 | 11999 | Ориент. финансовые потребности по годам, тыс. руб. 2017: 557; Ориент. финансовые потребности по годам, тыс. руб. 2018: 563; Ориент. финансовые потребности по годам, тыс. руб. 2019: 3523; Ориент. финансовые потребности по годам, тыс. руб. 2020: 7356
311 | Строительство водопроводных сетей в пос. Новая стройка (3-я очередь строительства) д=150 | 47997 | Ориент. финансовые потребности по годам, тыс. руб. 2017: 2230; Ориент. финансовые потребности по годам, тыс. руб. 2018: 2252; Ориент. финансовые потребности по годам, тыс. руб. 2019: 14092; Ориент. финансовые потребности по годам, тыс. руб. 2020: 29424
312 | Строительство водопроводных сетей в пос. Орловские дворики д=150 | 31498 | Ориент. финансовые потребности по годам, тыс. руб. 2017: 1463; Ориент. финансовые потребности по годам, тыс. руб. 2018: 1478; Ориент. финансовые потребности по годам, тыс. руб. 2019: 9248; Ориент. финансовые потребности по годам, тыс. руб. 2020: 19309
313 | Строительство водопроводных сетей в пос. Тепличный д=200 | 17285 | Ориент. финансовые потребности по годам, тыс. руб. 2017: 803; Ориент. финансовые потребности по годам, тыс. руб. 2018: 811; Ориент. финансовые потребности по годам, тыс. руб. 2019: 5075; Ориент. финансовые потребности по годам, тыс. руб. 2020: 10596
314 | Строительство водопроводных сетей в пос. Новое Доскино д=150 | 168739 | Ориент. финансовые потребности по годам, тыс. руб. 2017: 7838; Ориент. финансовые потребности по годам, тыс. руб. 2018: 7917; Ориент. финансовые потребности по годам, тыс. руб. 2019: 49542; Ориент. финансовые потребности по годам, тыс. руб. 2020: 103443
315 | Строительство водопроводных сетей в пос. Стригино д=300 | 40065 | Ориент. финансовые потребности по годам, тыс. руб. 2015: 1840; Ориент. финансовые потребности по годам, тыс. руб. 2016: 1930; Ориент. финансовые потребности по годам, тыс. руб. 2017: 12018; Ориент. финансовые потребности по годам, тыс. руб. 2018: 24277
316 | Строительство водопроводных сетей в пос. Гнилицы д=300 | 43122 | Ориент. финансовые потребности по годам, тыс. руб. 2017: 2003; Ориент. финансовые потребности по годам, тыс. руб. 2018: 2023; Ориент. финансовые потребности по годам, тыс. руб. 2019: 12660; Ориент. финансовые потребности по годам, тыс. руб. 2020: 26435
317 | Строительство водопроводных сетей в пос. Нагулино д=200 | 69140 | Ориент. финансовые потребности по годам, тыс. руб. 2017: 3212; Ориент. финансовые потребности по годам, тыс. руб. 2018: 3244; Ориент. финансовые потребности по годам, тыс. руб. 2019: 20299; Ориент. финансовые потребности по годам, тыс. руб. 2020: 42385
318 | Строительство водопроводных сетей в пос. Нагулино д=250 | 69140 | Ориент. финансовые потребности по годам, тыс. руб. 2017: 3212; Ориент. финансовые потребности по годам, тыс. руб. 2018: 3244; Ориент. финансовые потребности по годам, тыс. руб. 2019: 20299; Ориент. финансовые потребности по годам, тыс. руб. 2020: 42385
319 | Строительство водопроводных сетей в дер. Подновье д=150 | 55496 | Ориент. финансовые потребности по годам, тыс. руб. 2017: 2578; Ориент. финансовые потребности по годам, тыс. руб. 2018: 2604; Ориент. финансовые потребности по годам, тыс. руб. 2019: 16294; Ориент. финансовые потребности по годам, тыс. руб. 2020: 34021
320 | Строительство водопроводных сетей в пос. Березовый Клин (к.п. Зеленый город) и санация водовода Д=600- 500мм д=200 | 115234 | Ориент. финансовые потребности по годам, тыс. руб. 2017: 5353; Ориент. финансовые потребности по годам, тыс. руб. 2018: 5406; Ориент. финансовые потребности по годам, тыс. руб. 2019: 33832; Ориент. финансовые потребности по годам, тыс. руб. 2020: 70642
321 | Строительство водопроводных сетей в пос. Березовый Клин (к.п. Зеленый город) и санация водовода Д=600- 500мм д=500 | 300820 | Ориент. финансовые потребности по годам, тыс. руб. 2017: 13973; Ориент. финансовые потребности по годам, тыс. руб. 2018: 14113; Ориент. финансовые потребности по годам, тыс. руб. 2019: 88320; Ориент. финансовые потребности по годам, тыс. руб. 2020: 184413
322 | Строительство водопроводных сетей в дер. Кузнечиха (Слободка и Кукурузный пос.) - 3 очередь д=100 | 9755 | Ориент. финансовые потребности по годам, тыс. руб. 2015: 448; Ориент. финансовые потребности по годам, тыс. руб. 2016: 470; Ориент. финансовые потребности по годам, тыс. руб. 2017: 2926; Ориент. финансовые потребности по годам, тыс. руб. 2018: 5911
323 | Строительство водопроводных сетей в дер. Новопокровское д=2х225 | 122455 | Ориент. финансовые потребности по годам, тыс. руб. 2015: 5623; Ориент. финансовые потребности по годам, тыс. руб. 2016: 5898; Ориент. финансовые потребности по годам, тыс. руб. 2017: 36733; Ориент. финансовые потребности по годам, тыс. руб. 2018: 74201
324 | Строительство водопроводных сетей в дер. Новопокровское д=150 | 45988 | Ориент. финансовые потребности по годам, тыс. руб. 2015: 2112; Ориент. финансовые потребности по годам, тыс. руб. 2016: 2215; Ориент. финансовые потребности по годам, тыс. руб. 2017: 13795; Ориент. финансовые потребности по годам, тыс. руб. 2018: 27866
325 | Перекладка водопроводных сетей в дер. Бешенцево и переключение на Анкудиновский водовод д=150 | 37498 | Ориент. финансовые потребности по годам, тыс. руб. 2017: 1742; Ориент. финансовые потребности по годам, тыс. руб. 2018: 1759; Ориент. финансовые потребности по годам, тыс. руб. 2019: 11009; Ориент. финансовые потребности по годам, тыс. руб. 2020: 22987
326 | Перекладка водопроводных сетей в дер. Мордвинцево и дер. Б. Константиново д=150 | 68546 | Ориент. финансовые потребности по годам, тыс. руб. 2017: 3184; Ориент. финансовые потребности по годам, тыс. руб. 2018: 3216; Ориент. финансовые потребности по годам, тыс. руб. 2019: 20125; Ориент. финансовые потребности по годам, тыс. руб. 2020: 42021
327 | Перекладка водопроводных сетей в пос. Луч д=100 | 19499 | Ориент. финансовые потребности по годам, тыс. руб. 2017: 906; Ориент. финансовые потребности по годам, тыс. руб. 2018: 915; Ориент. финансовые потребности по годам, тыс. руб. 2019: 5725; Ориент. финансовые потребности по годам, тыс. руб. 2020: 11953
328 | Строительство водопроводных сетей в пос. Парковый д=100 | 8999 | Ориент. финансовые потребности по годам, тыс. руб. 2017: 418; Ориент. финансовые потребности по годам, тыс. руб. 2018: 422; Ориент. финансовые потребности по годам, тыс. руб. 2019: 2642; Ориент. финансовые потребности по годам, тыс. руб. 2020: 5517
329 | Строительство водовода по ул. Лысогорской д=400 | 48968 | Ориент. финансовые потребности по годам, тыс. руб. 2015: 2248; Ориент. финансовые потребности по годам, тыс. руб. 2016: 2359; Ориент. финансовые потребности по годам, тыс. руб. 2017: 14689; Ориент. финансовые потребности по годам, тыс. руб. 2018: 29672
330 | Санация водовода Д=500 по ул.Ильинской от ул.Горького до ул.Маслякова и строительство водовода Д=300 по ул. Ильинской от ул.Маслякова до ул. Сергиевской с переключением всех существующих ввод во вновь построенную линию д=500 | 11878 | Ориент. финансовые потребности по годам, тыс. руб. 2015: 545; Ориент. финансовые потребности по годам, тыс. руб. 2016: 572; Ориент. финансовые потребности по годам, тыс. руб. 2017: 3563; Ориент. финансовые потребности по годам, тыс. руб. 2018: 7198
331 | Санация водовода Д=500 по ул.Ильинской от ул.Горького до ул.Маслякова и строительство водовода Д=300 по ул. Ильинской от ул.Маслякова до ул. Сергиевской с переключением всех существующих ввод во вновь построенную линию д=300 | 22258 | Ориент. финансовые потребности по годам, тыс. руб. 2015: 1022; Ориент. финансовые потребности по годам, тыс. руб. 2016: 1072; Ориент. финансовые потребности по годам, тыс. руб. 2017: 6677; Ориент. финансовые потребности по годам, тыс. руб. 2018: 13487
332 | Санация водовода Д=500 по ул.Ильинской от ул.Горького до ул.Маслякова и строительство водовода Д=300 по ул. Ильинской от ул.Маслякова до ул. Сергиевской с переключением всех существующих ввод во вновь построенную линию д=100 - 200 | 25160 | Ориент. финансовые потребности по годам, тыс. руб. 2015: 1155; Ориент. финансовые потребности по годам, тыс. руб. 2016: 1212; Ориент. финансовые потребности по годам, тыс. руб. 2017: 7547; Ориент. финансовые потребности по годам, тыс. руб. 2018: 15246
333 | Строительство водовода по ул. Б.Печерская от ул. Тургенева до пл. Сенная д=300 | 13355 | Ориент. финансовые потребности по годам, тыс. руб. 2015: 613; Ориент. финансовые потребности по годам, тыс. руб. 2016: 643; Ориент. финансовые потребности по годам, тыс. руб. 2017: 4006; Ориент. финансовые потребности по годам, тыс. руб. 2018: 8092
334 | Строительство водовода сырой воды от водопроводной станции I подъема до насосной станции дополнит. подъема на водопроводной станции "Малиновая гряда" д=2х1000 | 186361 | Ориент. финансовые потребности по годам, тыс. руб. 2017: 8546; Ориент. финансовые потребности по годам, тыс. руб. 2018: 8632; Ориент. финансовые потребности по годам, тыс. руб. 2019: 56394; Ориент. финансовые потребности по годам, тыс. руб. 2020: 112789
335 | Водовод от в/с «Малиновая гряда» до водовода Д=800мм по ул.Шнитникова (Автозаводская в/с) | 456029 | Ориент. финансовые потребности по годам, тыс. руб. 2016: 21242; Ориент. финансовые потребности по годам, тыс. руб. 2017: 22049; Ориент. финансовые потребности по годам, тыс. руб. 2018: 267240; Ориент. финансовые потребности по годам, тыс. руб. 2019: 145498
336 | Перекладка Д=200мм по ул.Славянской от Д=300мм по Тверской до Д=200мм по ул.Славянской, идущей на школу (закольцовка) д=200 | 3210 | Ориент. финансовые потребности по годам, тыс. руб. 2017: 147; Ориент. финансовые потребности по годам, тыс. руб. 2018: 149; Ориент. финансовые потребности по годам, тыс. руб. 2019: 971; Ориент. финансовые потребности по годам, тыс. руб. 2020: 1943
337 | Строительство водовода от водовода Д=500мм по ул.Проломной до водовода Д=800мм по ул.Ванеева (перемычка) д=500 | 26662 | Ориент. финансовые потребности по годам, тыс. руб. 2017: 1223; Ориент. финансовые потребности по годам, тыс. руб. 2018: 1235; Ориент. финансовые потребности по годам, тыс. руб. 2019: 8068; Ориент. финансовые потребности по годам, тыс. руб. 2020: 16136
338 | Перекладка водопроводной линии от водопроводной линии Д=300мм по ул. Богородского до водопроводной линии Д=300мм по ул. Ивлиева д=300 | 31143 | Ориент. финансовые потребности по годам, тыс. руб. 2017: 1447; Ориент. финансовые потребности по годам, тыс. руб. 2018: 1461; Ориент. финансовые потребности по годам, тыс. руб. 2019: 9144; Ориент. финансовые потребности по годам, тыс. руб. 2020: 19092
339 | Восстановление недействующего водовода вдоль Караваихинского оврага от водовода Д=800 мм ул. Терешковой до водовода Д=1200по пр.Гагарина в районе 40 лет Октября д=500 | 82725 | Ориент. финансовые потребности по годам, тыс. руб. 2017: 3843; Ориент. финансовые потребности по годам, тыс. руб. 2018: 3881; Ориент. финансовые потребности по годам, тыс. руб. 2019: 24288; Ориент. финансовые потребности по годам, тыс. руб. 2020: 50714
340 | Перекладка водопроводной линии по ул. Ошарской- Ломоносова от ул.Невзоровых до ул.Генкиной д=300 | 19413 | Ориент. финансовые потребности по годам, тыс. руб. 2017: 890; Ориент. финансовые потребности по годам, тыс. руб. 2018: 899; Ориент. финансовые потребности по годам, тыс. руб. 2019: 5874; Ориент. финансовые потребности по годам, тыс. руб. 2020: 11749
341 | Перекладка в/л Д=700, 1000мм по пр.Ленина, попадающие в зону строительства д=700 | 23817 | Ориент. финансовые потребности по годам, тыс. руб. 2017: 1106; Ориент. финансовые потребности по годам, тыс. руб. 2018: 1117; Ориент. финансовые потребности по годам, тыс. руб. 2019: 6993; Ориент. финансовые потребности по годам, тыс. руб. 2020: 14601
342 | Перекладка в/л Д=700, 1000мм по пр.Ленина, попадающие в зону строительства д=1000 | 27598 | Ориент. финансовые потребности по годам, тыс. руб. 2017: 1282; Ориент. финансовые потребности по годам, тыс. руб. 2018: 1295; Ориент. финансовые потребности по годам, тыс. руб. 2019: 8103; Ориент. финансовые потребности по годам, тыс. руб. 2020: 16918
343 | Строительство водовода от Д=800мм по ул.Июльских дней до Д=300-500мм в районе института ГЖД пл.Комсомольская д=500 | 69874 | Ориент. финансовые потребности по годам, тыс. руб. 2015: 3208; Ориент. финансовые потребности по годам, тыс. руб. 2016: 3365; Ориент. финансовые потребности по годам, тыс. руб. 2017: 20960; Ориент. финансовые потребности по годам, тыс. руб. 2018: 42340
344 | Перекладка напорного водовода от ВНС "435 км", идущей на микрорайон Сортировочный по улицам Гороховецкая, Архангельская, Путейская (аварийный) д=500 | 152353 | Ориент. финансовые потребности по годам, тыс. руб. 2017: 6987; Ориент. финансовые потребности по годам, тыс. руб. 2018: 7057; Ориент. финансовые потребности по годам, тыс. руб. 2019: 46103; Ориент. финансовые потребности по годам, тыс. руб. 2020: 92206
345 | Реконструкция водовода от ул.Удмуртская до насосной станции в Ленинском районе д=1020 | 279542 | Ориент. финансовые потребности по годам, тыс. руб. 2017: 12819; Ориент. финансовые потребности по годам, тыс. руб. 2018: 12948; Ориент. финансовые потребности по годам, тыс. руб. 2019: 84592; Ориент. финансовые потребности по годам, тыс. руб. 2020: 169183
346 | Закольцовка тупикового водовода Д=500мм по Московское шоссе на выезде из города в сторону г.Москва д=500 | 154170 | Ориент. финансовые потребности по годам, тыс. руб. 2017: 7161; Ориент. финансовые потребности по годам, тыс. руб. 2018: 7233; Ориент. финансовые потребности по годам, тыс. руб. 2019: 45264; Ориент. финансовые потребности по годам, тыс. руб. 2020: 94512
347 | Перекладка водопроводной линии по ул. Чонгарской от Д=300мм по ул. Июльских дней до Д=300мм по ул. Октябрьской революции д=300 | 7187 | Ориент. финансовые потребности по годам, тыс. руб. 2017: 334; Ориент. финансовые потребности по годам, тыс. руб. 2018: 337; Ориент. финансовые потребности по годам, тыс. руб. 2019: 2110; Ориент. финансовые потребности по годам, тыс. руб. 2020: 4406
348 | Реконструкция- строительство водовода от Ново-Сормовской водопроводной станции до водовода Д=1000 по ул. Красноуральская д=1400-1000 | 1900885 | Ориент. финансовые потребности по годам, тыс. руб. 2017: 87172; Ориент. финансовые потребности по годам, тыс. руб. 2018: 88044; Ориент. финансовые потребности по годам, тыс. руб. 2019: 575223; Ориент. финансовые потребности по годам, тыс. руб. 2020: 1150446
349 | Строительство водовода по ул.Федосеенко от водовода Д=500мм по ул.Культуры до в/л Д=400мм по ул.Торфяной и до проектируемого водовода Д=1400 от Ново-Сормовской водопроводной станции д=500 | 188012 | Ориент. финансовые потребности по годам, тыс. руб. 2017: 8733; Ориент. финансовые потребности по годам, тыс. руб. 2018: 8821; Ориент. финансовые потребности по годам, тыс. руб. 2019: 55200; Ориент. финансовые потребности по годам, тыс. руб. 2020: 115258
350 | Перекладка водопроводной линии по ул.Фильченкова д=300 | 6947 | Ориент. финансовые потребности по годам, тыс. руб. 2017: 323; Ориент. финансовые потребности по годам, тыс. руб. 2018: 326; Ориент. финансовые потребности по годам, тыс. руб. 2019: 2040; Ориент. финансовые потребности по годам, тыс. руб. 2020: 4259
351 | Перекладка водопроводной линии по ул.Приокская от водовода Д=800мм по ул.Коммунистическая до водопроводной линии Д=300мм по ул.Фильченкова. (закольцовка) д=300 | 10920 | Ориент. финансовые потребности по годам, тыс. руб. 2017: 501; Ориент. финансовые потребности по годам, тыс. руб. 2018: 506; Ориент. финансовые потребности по годам, тыс. руб. 2019: 3304; Ориент. финансовые потребности по годам, тыс. руб. 2020: 6609
352 | Строительство водопроводной линии от Д=300мм по ул.Вокзальная до водопроводной линии Д=300мм в районе д.23 по ул.Луначарского (закольцовка) д=300 | 3640 | Ориент. финансовые потребности по годам, тыс. руб. 2017: 167; Ориент. финансовые потребности по годам, тыс. руб. 2018: 169; Ориент. финансовые потребности по годам, тыс. руб. 2019: 1101; Ориент. финансовые потребности по годам, тыс. руб. 2020: 2203
353 | Перекладка водовода по ул.Луначарского в районе д.8,10. (недостроенная при строительстве Автодорожных подходов) д=500 | 4951 | Ориент. финансовые потребности по годам, тыс. руб. 2017: 227; Ориент. финансовые потребности по годам, тыс. руб. 2018: 229; Ориент. финансовые потребности по годам, тыс. руб. 2019: 1498; Ориент. финансовые потребности по годам, тыс. руб. 2020: 2997
354 | Строительство в.л. Д=150мм по ул.А.Пешкова от ул.Прокофьева до ул.Даля д=150 | 1975 | Ориент. финансовые потребности по годам, тыс. руб. 2017: 91; Ориент. финансовые потребности по годам, тыс. руб. 2018: 91; Ориент. финансовые потребности по годам, тыс. руб. 2019: 598; Ориент. финансовые потребности по годам, тыс. руб. 2020: 1195
355 | Перекладка Д=300мм по ул.Чкалова на Д=500мм от Д=500мм по ул.Даля до ж/дорожного переезда у здания суда. д=500 | 15997 | Ориент. финансовые потребности по годам, тыс. руб. 2017: 734; Ориент. финансовые потребности по годам, тыс. руб. 2018: 741; Ориент. финансовые потребности по годам, тыс. руб. 2019: 4841; Ориент. финансовые потребности по годам, тыс. руб. 2020: 9682
356 | Перекладка в.л. Д=300мм по ул.Даля на Д=500мм от ул.Чкалова до ул.Литвинова. д=500 | 6856 | Ориент. финансовые потребности по годам, тыс. руб. 2017: 314; Ориент. финансовые потребности по годам, тыс. руб. 2018: 318; Ориент. финансовые потребности по годам, тыс. руб. 2019: 2075; Ориент. финансовые потребности по годам, тыс. руб. 2020: 4149
357 | Строительство в.л. Д=300мм вдоль ж/д путей от Д=500мм по ул.Чкалова до Д=500мм по ул.Литвинова д=300 | 13104 | Ориент. финансовые потребности по годам, тыс. руб. 2017: 601; Ориент. финансовые потребности по годам, тыс. руб. 2018: 607; Ориент. финансовые потребности по годам, тыс. руб. 2019: 3965; Ориент. финансовые потребности по годам, тыс. руб. 2020: 7931
358 | Восстановление закольцовки по ул.Советская в районе пл.Ленина д=200 | 4283 | Ориент. финансовые потребности по годам, тыс. руб. 2015: 197; Ориент. финансовые потребности по годам, тыс. руб. 2016: 206; Ориент. финансовые потребности по годам, тыс. руб. 2017: 1285; Ориент. финансовые потребности по годам, тыс. руб. 2018: 2595
359 | Строительство объекта "Сети водоснабжения пос.Гнилицы, пос.Стригино, Автозаводский район, г.Н.Новгород" | 299317 | Ориент. финансовые потребности по годам, тыс. руб. 2023: 14966 | 284351
360 | Строительство объекта "Сети водоснабжения пос.Нагулино, Автозаводский район, г.Н.Новгород" | 61514 | Ориент. финансовые потребности по годам, тыс. руб. 2023: 6151.352; Ориент. финансовые потребности по годам, тыс. руб. 2024: 55362.168 |  | 5791573.4896
Строительство и реконструкция подводящих водопроводных сетей для подключения новых объектов
361 | Прокладка 2-х вводов 2хД=500 мм протяженностью ~75 п.м. каждый, общей протяженностью ~150п.м., от водопроводной линии Д=500 мм по ул.Самаркандская/Керченская до границ земельного участка объекта строительства: «Универсальный спортивный комплекс с искусственным льдом в г. Нижнем Новгороде», расположенного по адресу: Нижегородская область, город Нижний Новгород, Канавинский район, в квартале ул. Бетанкура, набережной р. Волга, ул. Должанская, ул. Самаркандская (с запрошенной мощностью: хозяйственно-бытовые и производственные нужды 135,13 м3/час/422,95 м3/сут., (в том числе производственные нужды 24,5 м3/час/88,98м3/сут.), противопожарные нужды: - внутреннее – 15,6 л/с, - автоматическое – 74,26 л/с, - наружное – 110 л/с). | 13295 | Ориент. финансовые потребности по годам, тыс. руб. 2020: 437.0923; Ориент. финансовые потребности по годам, тыс. руб. 2021: 29.673; Ориент. финансовые потребности по годам, тыс. руб. 2022: 12828.5978
362 | Восстановление недействующего водовода Д=700мм по ул. Корейская- Анкудиновское ш. от водовода Д=800 мм по ул. Терешковой до Анкудиновского водовода Д=1200 мм (дублер Д=1200 мм по пр. Гагарина) д=700 | 209081 | Ориент. финансовые потребности по годам, тыс. руб. 2017: 9588; Ориент. финансовые потребности по годам, тыс. руб. 2018: 9684; Ориент. финансовые потребности по годам, тыс. руб. 2019: 63269; Ориент. финансовые потребности по годам, тыс. руб. 2020: 126539
363 | Проектирование и строительство перемычки Д=600 мм от водовода Д=800 мм по ул. Переходникова до водовода Д=600 мм по ул. Детская (с целью обеспечения большей пропускной способности в Автозаводский р-он) д=600 | 3809 | Ориент. финансовые потребности по годам, тыс. руб. 2017: 175; Ориент. финансовые потребности по годам, тыс. руб. 2018: 176; Ориент. финансовые потребности по годам, тыс. руб. 2019: 1153; Ориент. финансовые потребности по годам, тыс. руб. 2020: 2305
364 | Строительство водовода от Д=1000 по ул.Удмуртская до Д=1000 по ул.Пермякова д=900 | 84328 | Ориент. финансовые потребности по годам, тыс. руб. 2017: 3867; Ориент. финансовые потребности по годам, тыс. руб. 2018: 3906; Ориент. финансовые потребности по годам, тыс. руб. 2019: 25518; Ориент. финансовые потребности по годам, тыс. руб. 2020: 51037
365 | Проектирование и строительство водовода в планируемую застройку пос. Новинки д=700 | 396950 | Ориент. финансовые потребности по годам, тыс. руб. 2017: 18439; Ориент. финансовые потребности по годам, тыс. руб. 2018: 18623; Ориент. финансовые потребности по годам, тыс. руб. 2019: 116544; Ориент. финансовые потребности по годам, тыс. руб. 2020: 243344
366 | Строительство водопроводных сетей на Аэропорт д=2х315 | 75678 | Ориент. финансовые потребности по годам, тыс. руб. 2015: 3475; Ориент. финансовые потребности по годам, тыс. руб. 2016: 3645; Ориент. финансовые потребности по годам, тыс. руб. 2017: 22701; Ориент. финансовые потребности по годам, тыс. руб. 2018: 45857
367 | Строительство водовода к стадиону в квартале ул. Бетанкура, ул. Должанская, ул. Cамаркандская д=500 | 52405 | Ориент. финансовые потребности по годам, тыс. руб. 2015: 2406; Ориент. финансовые потребности по годам, тыс. руб. 2016: 2524; Ориент. финансовые потребности по годам, тыс. руб. 2017: 15720; Ориент. финансовые потребности по годам, тыс. руб. 2018: 31755
368 | Водопровод 500мм от б-р Мещерский д.1 до АЗС напротив дома Бетанкура 22 | 25853 | Ориент. финансовые потребности по годам, тыс. руб. 2015: 1187; Ориент. финансовые потребности по годам, тыс. руб. 2016: 1245; Ориент. финансовые потребности по годам, тыс. руб. 2017: 7755; Ориент. финансовые потребности по годам, тыс. руб. 2018: 15666
369 | Водовод 500мм по ул. Керченская от АО «Нижегородский водоканал» до АЗС на ул. Бетанкура | 13835 | Ориент. финансовые потребности по годам, тыс. руб. 2015: 635; Ориент. финансовые потребности по годам, тыс. руб. 2016: 666; Ориент. финансовые потребности по годам, тыс. руб. 2017: 4150; Ориент. финансовые потребности по годам, тыс. руб. 2018: 8383
370 | Водовод 1000мм в районе автомобильной развязки при пересечении ул. Акимова и ул. Пролетарской | 21881 | Ориент. финансовые потребности по годам, тыс. руб. 2015: 1005; Ориент. финансовые потребности по годам, тыс. руб. 2016: 1054; Ориент. финансовые потребности по годам, тыс. руб. 2017: 6564; Ориент. финансовые потребности по годам, тыс. руб. 2018: 13258
371 | Водовод 1000мм в районе дома ул. Акимова, д.23 | 12821 | Ориент. финансовые потребности по годам, тыс. руб. 2015: 589; Ориент. финансовые потребности по годам, тыс. руб. 2016: 618; Ориент. финансовые потребности по годам, тыс. руб. 2017: 3846; Ориент. финансовые потребности по годам, тыс. руб. 2018: 7769
372 | Водопровод 500мм от ул. Бетанкура до ЦТП Бетанкура 20а | 4891 | Ориент. финансовые потребности по годам, тыс. руб. 2015: 225; Ориент. финансовые потребности по годам, тыс. руб. 2016: 236; Ориент. финансовые потребности по годам, тыс. руб. 2017: 1467; Ориент. финансовые потребности по годам, тыс. руб. 2018: 2964 |  | 914827
Восстановление недействующих кольцевых сетей и перемычек для обеспечения абонентов питьевой водой установленного качества
373 | Участок водопроводной линии от ул.Вали Котика, д.1 до ул.Кутузова, д.9 д=100 | 1671 | Ориент. финансовые потребности по годам, тыс. руб. 2017: 77; Ориент. финансовые потребности по годам, тыс. руб. 2018: 77; Ориент. финансовые потребности по годам, тыс. руб. 2019: 506; Ориент. финансовые потребности по годам, тыс. руб. 2020: 1011
374 | Участок водопроводной линии по ул.Пахомова, от д.5 до д.4а д=150 | 638 | Ориент. финансовые потребности по годам, тыс. руб. 2017: 29; Ориент. финансовые потребности по годам, тыс. руб. 2018: 30; Ориент. финансовые потребности по годам, тыс. руб. 2019: 193; Ориент. финансовые потребности по годам, тыс. руб. 2020: 386
375 | Участок водопроводной линии от пр. Ильича, д.56 до ул.Карьерная, 1 д=150 | 1793 | Ориент. финансовые потребности по годам, тыс. руб. 2017: 82; Ориент. финансовые потребности по годам, тыс. руб. 2018: 83; Ориент. финансовые потребности по годам, тыс. руб. 2019: 543; Ориент. финансовые потребности по годам, тыс. руб. 2020: 1085
376 | Участок водопроводной линии от ул.Береговая, д.16 до ул.Бахтина, д.8 д=100-150 | 12610 | Ориент. финансовые потребности по годам, тыс. руб. 2017: 578; Ориент. финансовые потребности по годам, тыс. руб. 2018: 584; Ориент. финансовые потребности по годам, тыс. руб. 2019: 3816; Ориент. финансовые потребности по годам, тыс. руб. 2020: 7632
377 | Участок водопроводной линии от пр. Ленина, д.87а до пр. Ленина, д.91 д=150 | 2492 | Ориент. финансовые потребности по годам, тыс. руб. 2017: 114; Ориент. финансовые потребности по годам, тыс. руб. 2018: 115; Ориент. финансовые потребности по годам, тыс. руб. 2019: 754; Ориент. финансовые потребности по годам, тыс. руб. 2020: 1508
378 | Участок водопроводной линии от ул.Энтузиастов, д.12 до ул.Радио, 2/2 д=150 | 1626 | Ориент. финансовые потребности по годам, тыс. руб. 2017: 75; Ориент. финансовые потребности по годам, тыс. руб. 2018: 75; Ориент. финансовые потребности по годам, тыс. руб. 2019: 492; Ориент. финансовые потребности по годам, тыс. руб. 2020: 984
379 | Участок водопроводной линии от ул.Вокзальная, д.18/25 до ул.Коммунистическая, д.26/14 д=150 | 410 | Ориент. финансовые потребности по годам, тыс. руб. 2017: 19; Ориент. финансовые потребности по годам, тыс. руб. 2018: 19; Ориент. финансовые потребности по годам, тыс. руб. 2019: 124; Ориент. финансовые потребности по годам, тыс. руб. 2020: 248
380 | Участок водопроводной линии от ул. Адмирала Нахимова, д.18 до ул. Голубева, д.10 д=150 | 2066 | Ориент. финансовые потребности по годам, тыс. руб. 2017: 95; Ориент. финансовые потребности по годам, тыс. руб. 2018: 96; Ориент. финансовые потребности по годам, тыс. руб. 2019: 625; Ориент. финансовые потребности по годам, тыс. руб. 2020: 1251
381 | Участок водопроводной линии от ул.Весенняя, д.17в (КНС) до ул. Чонгарская, д.43 д=150 | 1139 | Ориент. финансовые потребности по годам, тыс. руб. 2017: 52; Ориент. финансовые потребности по годам, тыс. руб. 2018: 53; Ориент. финансовые потребности по годам, тыс. руб. 2019: 345; Ориент. финансовые потребности по годам, тыс. руб. 2020: 690
382 | Участок водопроводной линии по ул. Октябрьской революции от д.61а до д.78 д=150 | 866 | Ориент. финансовые потребности по годам, тыс. руб. 2017: 40; Ориент. финансовые потребности по годам, тыс. руб. 2018: 40; Ориент. финансовые потребности по годам, тыс. руб. 2019: 262; Ориент. финансовые потребности по годам, тыс. руб. 2020: 524
383 | Участок водопроводной линии от ул.Минеева, д.1 до ул.Афанасьева, д.45 д=200 | 7383 | Ориент. финансовые потребности по годам, тыс. руб. 2017: 339; Ориент. финансовые потребности по годам, тыс. руб. 2018: 342; Ориент. финансовые потребности по годам, тыс. руб. 2019: 2234; Ориент. финансовые потребности по годам, тыс. руб. 2020: 4468
384 | Участок водопроводной линии по ул. Героя Смирнова, 65 д=200 | 4581 | Ориент. финансовые потребности по годам, тыс. руб. 2017: 210; Ориент. финансовые потребности по годам, тыс. руб. 2018: 212; Ориент. финансовые потребности по годам, тыс. руб. 2019: 1386; Ориент. финансовые потребности по годам, тыс. руб. 2020: 2773
385 | Участок водопроводной линии от ул.Красных Партизан, д.8а до пр.Ильича, д.47 д=200 150 | 2856 | Ориент. финансовые потребности по годам, тыс. руб. 2017: 131; Ориент. финансовые потребности по годам, тыс. руб. 2018: 132; Ориент. финансовые потребности по годам, тыс. руб. 2019: 864; Ориент. финансовые потребности по годам, тыс. руб. 2020: 1729
386 | Участок водопроводной линии по пр.Ильича,47 д=200 | 1226 | Ориент. финансовые потребности по годам, тыс. руб. 2017: 56; Ориент. финансовые потребности по годам, тыс. руб. 2018: 57; Ориент. финансовые потребности по годам, тыс. руб. 2019: 371; Ориент. финансовые потребности по годам, тыс. руб. 2020: 742
387 | Участок водопроводной линии от ул.Снежная, д.25а до ул.Радио, д.2 д=200 | 6332 | Ориент. финансовые потребности по годам, тыс. руб. 2017: 290; Ориент. финансовые потребности по годам, тыс. руб. 2018: 293; Ориент. финансовые потребности по годам, тыс. руб. 2019: 1916; Ориент. финансовые потребности по годам, тыс. руб. 2020: 3832
388 | Участок водопроводной линии от ул.Пешкова, д.28 до ул.Даля, д.12 д=200 | 3648 | Ориент. финансовые потребности по годам, тыс. руб. 2017: 167; Ориент. финансовые потребности по годам, тыс. руб. 2018: 169; Ориент. финансовые потребности по годам, тыс. руб. 2019: 1104; Ориент. финансовые потребности по годам, тыс. руб. 2020: 2208
389 | Участок водопроводной линии от ул.Вольская, д.11 до ул.Витебская, д.46 д=200 | 4231 | Ориент. финансовые потребности по годам, тыс. руб. 2017: 194; Ориент. финансовые потребности по годам, тыс. руб. 2018: 196; Ориент. финансовые потребности по годам, тыс. руб. 2019: 1280; Ориент. финансовые потребности по годам, тыс. руб. 2020: 2561
390 | Участок водопроводной линии по пр.Ленина в районе д.1 д=300 | 1553 | Ориент. финансовые потребности по годам, тыс. руб. 2017: 71; Ориент. финансовые потребности по годам, тыс. руб. 2018: 72; Ориент. финансовые потребности по годам, тыс. руб. 2019: 470; Ориент. финансовые потребности по годам, тыс. руб. 2020: 940
391 | Участок водопроводной линии от ул.Бестужева, д.22 до ул.Красный Перекоп, д.21 д=100 | 1215 | Ориент. финансовые потребности по годам, тыс. руб. 2017: 56; Ориент. финансовые потребности по годам, тыс. руб. 2018: 56; Ориент. финансовые потребности по годам, тыс. руб. 2019: 368; Ориент. финансовые потребности по годам, тыс. руб. 2020: 736
392 | Участок водопроводной линии по пр.Ильича от д.1 до д.4а д=300 | 2524 | Ориент. финансовые потребности по годам, тыс. руб. 2017: 116; Ориент. финансовые потребности по годам, тыс. руб. 2018: 117; Ориент. финансовые потребности по годам, тыс. руб. 2019: 764; Ориент. финансовые потребности по годам, тыс. руб. 2020: 1527
393 | Участок водопроводной линии по ул.Дьякононва от д.4а до д.9 д=300 | 4513 | Ориент. финансовые потребности по годам, тыс. руб. 2017: 207; Ориент. финансовые потребности по годам, тыс. руб. 2018: 209; Ориент. финансовые потребности по годам, тыс. руб. 2019: 1366; Ориент. финансовые потребности по годам, тыс. руб. 2020: 2732
394 | Участок водопроводной линии по ул. Успенского от д.10 до д.17 д=300 | 1699 | Ориент. финансовые потребности по годам, тыс. руб. 2017: 78; Ориент. финансовые потребности по годам, тыс. руб. 2018: 79; Ориент. финансовые потребности по годам, тыс. руб. 2019: 514; Ориент. финансовые потребности по годам, тыс. руб. 2020: 1028
395 | Участок водопроводной линии от бульвара Заречный, д.16 до ул.Баумана, д.9 д=300 | 16986 | Ориент. финансовые потребности по годам, тыс. руб. 2017: 779; Ориент. финансовые потребности по годам, тыс. руб. 2018: 787; Ориент. финансовые потребности по годам, тыс. руб. 2019: 5140; Ориент. финансовые потребности по годам, тыс. руб. 2020: 10280
396 | Участок водопроводной линии по ул.Даргомыжского, д.14 д=300 | 2184 | Ориент. финансовые потребности по годам, тыс. руб. 2017: 100; Ориент. финансовые потребности по годам, тыс. руб. 2018: 101; Ориент. финансовые потребности по годам, тыс. руб. 2019: 661; Ориент. финансовые потребности по годам, тыс. руб. 2020: 1322
397 | Участок водопроводной линии по ул.Березовская от д.111 до д.114 д=300 | 6552 | Ориент. финансовые потребности по годам, тыс. руб. 2017: 300; Ориент. финансовые потребности по годам, тыс. руб. 2018: 303; Ориент. финансовые потребности по годам, тыс. руб. 2019: 1983; Ориент. финансовые потребности по годам, тыс. руб. 2020: 3965
398 | Участок водопроводной линии от ул.Барнаульская, д.1а до ул.Маршала Воронова, д.16а д=300 | 1577 | Ориент. финансовые потребности по годам, тыс. руб. 2017: 72; Ориент. финансовые потребности по годам, тыс. руб. 2018: 73; Ориент. финансовые потребности по годам, тыс. руб. 2019: 477; Ориент. финансовые потребности по годам, тыс. руб. 2020: 955
399 | Участок водопроводной линии от ул.Даргомыжского, д.11в до ул. Трамвайная, д.81 д=300 | 1310 | Ориент. финансовые потребности по годам, тыс. руб. 2017: 60; Ориент. финансовые потребности по годам, тыс. руб. 2018: 61; Ориент. финансовые потребности по годам, тыс. руб. 2019: 397; Ориент. финансовые потребности по годам, тыс. руб. 2020: 793
400 | Участок водопродной линии по ул.Московское шоссе от д.225 до 229 д=400 | 7984 | Ориент. финансовые потребности по годам, тыс. руб. 2017: 366; Ориент. финансовые потребности по годам, тыс. руб. 2018: 370; Ориент. финансовые потребности по годам, тыс. руб. 2019: 2416; Ориент. финансовые потребности по годам, тыс. руб. 2020: 4832
401 | Участок водопроводной линии от ул.Федосеенко, д.34 до ул.Травяная, д.6а д=400 | 9706 | Ориент. финансовые потребности по годам, тыс. руб. 2017: 445; Ориент. финансовые потребности по годам, тыс. руб. 2018: 450; Ориент. финансовые потребности по годам, тыс. руб. 2019: 2937; Ориент. финансовые потребности по годам, тыс. руб. 2020: 5874
402 | Участок водопроводной линии от ул.Чонгарская, д.32 до ул.Климовская,д.53 д=500-400 | 12788 | Ориент. финансовые потребности по годам, тыс. руб. 2017: 586; Ориент. финансовые потребности по годам, тыс. руб. 2018: 592; Ориент. финансовые потребности по годам, тыс. руб. 2019: 3870; Ориент. финансовые потребности по годам, тыс. руб. 2020: 7740
403 | Участок водопроводной линии от ул. Пинская, д.14 до ул.Новикова Прибоя, д.22в д=500 | 11960 | Ориент. финансовые потребности по годам, тыс. руб. 2017: 548; Ориент. финансовые потребности по годам, тыс. руб. 2018: 554; Ориент. финансовые потребности по годам, тыс. руб. 2019: 3619; Ориент. финансовые потребности по годам, тыс. руб. 2020: 7238
404 | Участок водопроводной линии от ул.Даргомыжского, д.15б до пер.Мотальный, д.10 д=500 | 2590 | Ориент. финансовые потребности по годам, тыс. руб. 2017: 119; Ориент. финансовые потребности по годам, тыс. руб. 2018: 120; Ориент. финансовые потребности по годам, тыс. руб. 2019: 784; Ориент. финансовые потребности по годам, тыс. руб. 2020: 1568
405 | Участок водопроводной линии по ул.Лесная, д.1 д=700 | 15359 | Ориент. финансовые потребности по годам, тыс. руб. 2017: 704; Ориент. финансовые потребности по годам, тыс. руб. 2018: 711; Ориент. финансовые потребности по годам, тыс. руб. 2019: 4648; Ориент. финансовые потребности по годам, тыс. руб. 2020: 9296
406 | Участок водопроводной линии от ул. Зеленхозовская, д.1 до ул. Матюшенко, д.12 д=800 | 103414 | Ориент. финансовые потребности по годам, тыс. руб. 2017: 4742; Ориент. финансовые потребности по годам, тыс. руб. 2018: 4790; Ориент. финансовые потребности по годам, тыс. руб. 2019: 31294; Ориент. финансовые потребности по годам, тыс. руб. 2020: 62588
407 | Московское ш.,17а-31 (ВК-2-04-1-4-27 - ВК-2- 04-2-4-430) Д500 | 8475 | Ориент. финансовые потребности по годам, тыс. руб. 2021: 395; Ориент. финансовые потребности по годам, тыс. руб. 2022: 407; Ориент. финансовые потребности по годам, тыс. руб. 2023: 2509; Ориент. финансовые потребности по годам, тыс. руб. 2024: 5164
408 | Дьяконова,44 (ВК-3-03-4- 6-27 - ЗАГ03-5-600034) Д700 | 17089 | Ориент. финансовые потребности по годам, тыс. руб. 2021: 797; Ориент. финансовые потребности по годам, тыс. руб. 2022: 821; Ориент. финансовые потребности по годам, тыс. руб. 2023: 5059; Ориент. финансовые потребности по годам, тыс. руб. 2024: 10412
409 | ул. Зеленхозовская (ВК- 4-03-10-11-23 - ВК-4-03- 11-11-155) Д800 | 115060 | Ориент. финансовые потребности по годам, тыс. руб. 2021: 5367; Ориент. финансовые потребности по годам, тыс. руб. 2022: 5528; Ориент. финансовые потребности по годам, тыс. руб. 2023: 34063; Ориент. финансовые потребности по годам, тыс. руб. 2024: 70102
410 | Батумская ул 9б - Батумская ул 25(ВК-5- 03- 5- 1-55 - ВК-5-02- 4- 0-308) Д500 | 15002 | Ориент. финансовые потребности по годам, тыс. руб. 2021: 700; Ориент. финансовые потребности по годам, тыс. руб. 2022: 721; Ориент. финансовые потребности по годам, тыс. руб. 2023: 4441; Ориент. финансовые потребности по годам, тыс. руб. 2024: 9140
411 | Батумская ул 25 - Батумская ул 25(ВК-5- 02- 4- 0-308 - ВК-5-02- 4- 0-144) Д500 | 4958 | Ориент. финансовые потребности по годам, тыс. руб. 2021: 231; Ориент. финансовые потребности по годам, тыс. руб. 2022: 238; Ориент. финансовые потребности по годам, тыс. руб. 2023: 1468; Ориент. финансовые потребности по годам, тыс. руб. 2024: 3021
412 | Ветеринарная ул 5 - Артельная ул 15(ВК-6- 02- 1- 0-8 - ВК-6-02- 1- 0- 9) Д500 | 19282 | Ориент. финансовые потребности по годам, тыс. руб. 2021: 899; Ориент. финансовые потребности по годам, тыс. руб. 2022: 926; Ориент. финансовые потребности по годам, тыс. руб. 2023: 5708; Ориент. финансовые потребности по годам, тыс. руб. 2024: 11748
413 | Ошарская ул 95 - Салганская ул 95(ВК-6- 01- 0- 2-545 - ВК-6-02- 1- 2-17) Д500 | 5848 | Ориент. финансовые потребности по годам, тыс. руб. 2021: 273; Ориент. финансовые потребности по годам, тыс. руб. 2022: 281; Ориент. финансовые потребности по годам, тыс. руб. 2023: 1731; Ориент. финансовые потребности по годам, тыс. руб. 2024: 3563
414 | Верхне-Печерская ул 7 - Верхне-Печерская ул 7(ПГ-6-02- 2- 5-10 - ВК- 6-02- 2- 5-2) Д500 | 6696 | Ориент. финансовые потребности по годам, тыс. руб. 2021: 312; Ориент. финансовые потребности по годам, тыс. руб. 2022: 322; Ориент. финансовые потребности по годам, тыс. руб. 2023: 1982; Ориент. финансовые потребности по годам, тыс. руб. 2024: 4079
415 | Маршала Голованова ул 37а - Маршала Голованова ул 37а(ВК-5- 03- 8- 2-12 - ВК-5-03- 8- 2-274) Д500 | 2924 | Ориент. финансовые потребности по годам, тыс. руб. 2021: 136; Ориент. финансовые потребности по годам, тыс. руб. 2022: 140; Ориент. финансовые потребности по годам, тыс. руб. 2023: 866; Ориент. финансовые потребности по годам, тыс. руб. 2024: 1782
416 | Пушкина ул 27 - (ВК-6- 02- 1- 0-81 - ВК-6-02- 1- 0-82) Д600 | 2246 | Ориент. финансовые потребности по годам, тыс. руб. 2021: 105; Ориент. финансовые потребности по годам, тыс. руб. 2022: 108; Ориент. финансовые потребности по годам, тыс. руб. 2023: 665; Ориент. финансовые потребности по годам, тыс. руб. 2024: 1368
417 | Юбилейная ул 16 - Бекетова ул 21(ВК-6-02- 2- 1-рег - ВК-6-02- 2- 1- 97) Д800 | 49478 | Ориент. финансовые потребности по годам, тыс. руб. 2021: 2308; Ориент. финансовые потребности по годам, тыс. руб. 2022: 2377; Ориент. финансовые потребности по годам, тыс. руб. 2023: 14648; Ориент. финансовые потребности по годам, тыс. руб. 2024: 30145
418 | Модернизация насосной станции в ЦТП 12 м/р Сормово по адресу: Нижегородская область, г. Нижний Новгород, Сормовский район район, ул. Зайцева, д. 18 | 223.3744 | Ориент. финансовые потребности по годам, тыс. руб. 2018: 223.3744 |  | 506763.3744
Строительство водопроводных сетей
419 | Строительство водопровода в деревне Новопокровское Советского района г. Нижнего Новгорода | 3881.4561 | Ориент. финансовые потребности по годам, тыс. руб. 2018: 20.4491; Ориент. финансовые потребности по годам, тыс. руб. 2019: 3861.0071
420 | Строительство водопровода в поселке Новое Доскино Автозаводского района г. Нижнего Новгорода | 273914.6962 | Ориент. финансовые потребности по годам, тыс. руб. 2018: 28.0886; Ориент. финансовые потребности по годам, тыс. руб. 2019: 5532.3262; Ориент. финансовые потребности по годам, тыс. руб. 2020: 3607.7819 | 264746.4994
421 | Строительство наружных сетей водоснабжения 1-й очереди строительства ЖК «Новинки Смарт Сити» | 3391.6746 | Ориент. финансовые потребности по годам, тыс. руб. 2019: 2713.511; Ориент. финансовые потребности по годам, тыс. руб. 2020: 678.1637
422 | пос. Высоково | 406195 | Ориент. финансовые потребности по годам, тыс. руб. 2021: 18947; Ориент. финансовые потребности по годам, тыс. руб. 2022: 19515; Ориент. финансовые потребности по годам, тыс. руб. 2023: 120253; Ориент. финансовые потребности по годам, тыс. руб. 2024: 247480
423 | пос. Дубравный | 177996 | Ориент. финансовые потребности по годам, тыс. руб. 2021: 8303; Ориент. финансовые потребности по годам, тыс. руб. 2022: 8552; Ориент. финансовые потребности по годам, тыс. руб. 2023: 52695; Ориент. финансовые потребности по годам, тыс. руб. 2024: 108446
424 | пос. Торфосклад | 109874 | Ориент. финансовые потребности по годам, тыс. руб. 2021: 5125; Ориент. финансовые потребности по годам, тыс. руб. 2022: 5279; Ориент. финансовые потребности по годам, тыс. руб. 2023: 32528; Ориент. финансовые потребности по годам, тыс. руб. 2024: 66942
425 | пос. Березовая пойма | 168699 | Ориент. финансовые потребности по годам, тыс. руб. 2021: 7869; Ориент. финансовые потребности по годам, тыс. руб. 2022: 8105; Ориент. финансовые потребности по годам, тыс. руб. 2023: 49943; Ориент. финансовые потребности по годам, тыс. руб. 2024: 102782
426 | пос. Новая стройка (3-я очередь строительства) | 75728 | Ориент. финансовые потребности по годам, тыс. руб. 2021: 3532; Ориент. финансовые потребности по годам, тыс. руб. 2022: 3638; Ориент. финансовые потребности по годам, тыс. руб. 2023: 22419; Ориент. финансовые потребности по годам, тыс. руб. 2024: 46139
427 | пос. Орловские дворики | 66600 | Ориент. финансовые потребности по годам, тыс. руб. 2021: 3107; Ориент. финансовые потребности по годам, тыс. руб. 2022: 3200; Ориент. финансовые потребности по годам, тыс. руб. 2023: 19717; Ориент. финансовые потребности по годам, тыс. руб. 2024: 40577
428 | пос. Тепличный | 5916 | Ориент. финансовые потребности по годам, тыс. руб. 2021: 276; Ориент. финансовые потребности по годам, тыс. руб. 2022: 284; Ориент. финансовые потребности по годам, тыс. руб. 2023: 1751; Ориент. финансовые потребности по годам, тыс. руб. 2024: 3605
429 | пос. Новое Доскино | 487333 | Ориент. финансовые потребности по годам, тыс. руб. 2021: 22731; Ориент. финансовые потребности по годам, тыс. руб. 2022: 23413; Ориент. финансовые потребности по годам, тыс. руб. 2023: 144273; Ориент. финансовые потребности по годам, тыс. руб. 2024: 296914
430 | пос. Стригино | 136920 | Ориент. финансовые потребности по годам, тыс. руб. 2021: 6387; Ориент. финансовые потребности по годам, тыс. руб. 2022: 6578; Ориент. финансовые потребности по годам, тыс. руб. 2023: 40535; Ориент. финансовые потребности по годам, тыс. руб. 2024: 83420
431 | пос. Гнилицы | 270459 | Ориент. финансовые потребности по годам, тыс. руб. 2021: 12615; Ориент. финансовые потребности по годам, тыс. руб. 2022: 12994; Ориент. финансовые потребности по годам, тыс. руб. 2023: 80068; Ориент. финансовые потребности по годам, тыс. руб. 2024: 164781
432 | в застройке по пр.Кораблестроителей | 207137 | Ориент. финансовые потребности по годам, тыс. руб. 2021: 9662; Ориент. финансовые потребности по годам, тыс. руб. 2022: 9952; Ориент. финансовые потребности по годам, тыс. руб. 2023: 61322; Ориент. финансовые потребности по годам, тыс. руб. 2024: 126201
433 | в застройке "Бурнаковская низина" в границах ул.Коминтерна, ул.Левинка, ш.Бурнаковское | 2370383 | Ориент. финансовые потребности по годам, тыс. руб. 2021: 110566; Ориент. финансовые потребности по годам, тыс. руб. 2022: 113883; Ориент. финансовые потребности по годам, тыс. руб. 2023: 701744; Ориент. финансовые потребности по годам, тыс. руб. 2024: 1444190
434 | в застройке Красноуральская- пр.Ильича-Красных партизан-Спутника | 4030072 | Ориент. финансовые потребности по годам, тыс. руб. 2021: 187981; Ориент. финансовые потребности по годам, тыс. руб. 2022: 193621; Ориент. финансовые потребности по годам, тыс. руб. 2023: 1193090; Ориент. финансовые потребности по годам, тыс. руб. 2024: 2455380
435 | в застройке Шуваловская промзона | 3914816 | Ориент. финансовые потребности по годам, тыс. руб. 2021: 182605; Ориент. финансовые потребности по годам, тыс. руб. 2022: 188083; Ориент. финансовые потребности по годам, тыс. руб. 2023: 1158969; Ориент. финансовые потребности по годам, тыс. руб. 2024: 2385159
436 | в застройке пос Дачный | 165487 | Ориент. финансовые потребности по годам, тыс. руб. 2021: 7719; Ориент. финансовые потребности по годам, тыс. руб. 2022: 7951; Ориент. финансовые потребности по годам, тыс. руб. 2023: 48992; Ориент. финансовые потребности по годам, тыс. руб. 2024: 100825
437 | в квартале "Старое Канавино" | 2306423 | Ориент. финансовые потребности по годам, тыс. руб. 2021: 107582; Ориент. финансовые потребности по годам, тыс. руб. 2022: 110810; Ориент. финансовые потребности по годам, тыс. руб. 2023: 682810; Ориент. финансовые потребности по годам, тыс. руб. 2024: 1405222
438 | в квартале "Молитовка" | 2463886 | Ориент. финансовые потребности по годам, тыс. руб. 2021: 114927; Ориент. финансовые потребности по годам, тыс. руб. 2022: 118375; Ориент. финансовые потребности по годам, тыс. руб. 2023: 729426; Ориент. финансовые потребности по годам, тыс. руб. 2024: 1501158
439 | в застройке по ул.Коломенская | 296095 | Ориент. финансовые потребности по годам, тыс. руб. 2021: 13811; Ориент. финансовые потребности по годам, тыс. руб. 2022: 14226; Ориент. финансовые потребности по годам, тыс. руб. 2023: 87658; Ориент. финансовые потребности по годам, тыс. руб. 2024: 180400
440 | в застройке ул.Малоэтажная и Шнитникова | 803769 | Ориент. финансовые потребности по годам, тыс. руб. 2021: 37492; Ориент. финансовые потребности по годам, тыс. руб. 2022: 38616; Ориент. финансовые потребности по годам, тыс. руб. 2023: 237953; Ориент. финансовые потребности по годам, тыс. руб. 2024: 489708
441 | Участок застройки, прилегающий к пос.Новинки | 1696702 | Ориент. финансовые потребности по годам, тыс. руб. 2021: 79142; Ориент. финансовые потребности по годам, тыс. руб. 2022: 81516; Ориент. финансовые потребности по годам, тыс. руб. 2023: 502303; Ориент. финансовые потребности по годам, тыс. руб. 2024: 1033740
442 | в застройке пр.Гагарина (С/х академия) | 98763 | Ориент. финансовые потребности по годам, тыс. руб. 2021: 4607; Ориент. финансовые потребности по годам, тыс. руб. 2022: 4745; Ориент. финансовые потребности по годам, тыс. руб. 2023: 29239; Ориент. финансовые потребности по годам, тыс. руб. 2024: 60173
443 | в застройке ул.Голованова | 39252 | Ориент. финансовые потребности по годам, тыс. руб. 2021: 1831; Ориент. финансовые потребности по годам, тыс. руб. 2022: 1886; Ориент. финансовые потребности по годам, тыс. руб. 2023: 11620; Ориент. финансовые потребности по годам, тыс. руб. 2024: 23915
444 | в застройке пр.Гагарина-Пятигорская | 43051 | Ориент. финансовые потребности по годам, тыс. руб. 2021: 2008; Ориент. финансовые потребности по годам, тыс. руб. 2022: 2068; Ориент. финансовые потребности по годам, тыс. руб. 2023: 12745; Ориент. финансовые потребности по годам, тыс. руб. 2024: 26229
445 | в застройке ул.Пятигорская- Батумская-Столетова | 35453 | Ориент. финансовые потребности по годам, тыс. руб. 2021: 1654; Ориент. финансовые потребности по годам, тыс. руб. 2022: 1703; Ориент. финансовые потребности по годам, тыс. руб. 2023: 10496; Ориент. финансовые потребности по годам, тыс. руб. 2024: 21601
446 | в застройке ул.Г.Елисеева- Батумская-Столетова-Б- Бруевича | 34187 | Ориент. финансовые потребности по годам, тыс. руб. 2021: 1595; Ориент. финансовые потребности по годам, тыс. руб. 2022: 1642; Ориент. финансовые потребности по годам, тыс. руб. 2023: 10121; Ориент. финансовые потребности по годам, тыс. руб. 2024: 20829
447 | в застройке ул.Батумская-г.Елисеева | 27856 | Ориент. финансовые потребности по годам, тыс. руб. 2021: 1299; Ориент. финансовые потребности по годам, тыс. руб. 2022: 1338; Ориент. финансовые потребности по годам, тыс. руб. 2023: 8247; Ориент. финансовые потребности по годам, тыс. руб. 2024: 16972
448 | в застройке Цветочная(Анкудин.Ш.- Цветочная-«Щёлковский хутор»-дублёр пр.Гагарина | 272232 | Ориент. финансовые потребности по годам, тыс. руб. 2021: 12698; Ориент. финансовые потребности по годам, тыс. руб. 2022: 13079; Ориент. финансовые потребности по годам, тыс. руб. 2023: 80593; Ориент. финансовые потребности по годам, тыс. руб. 2024: 165861
449 | в застройке пр.Гагарина- Краснозвёздная | 29122 | Ориент. финансовые потребности по годам, тыс. руб. 2021: 1358; Ориент. финансовые потребности по годам, тыс. руб. 2022: 1399; Ориент. финансовые потребности по годам, тыс. руб. 2023: 8622; Ориент. финансовые потребности по годам, тыс. руб. 2024: 17743
450 | в квартале ул.Пушкина | 41784 | Ориент. финансовые потребности по годам, тыс. руб. 2021: 1949; Ориент. финансовые потребности по годам, тыс. руб. 2022: 2007; Ориент. финансовые потребности по годам, тыс. руб. 2023: 12370; Ориент. финансовые потребности по годам, тыс. руб. 2024: 25458
451 | в квартале ул.Пушкина- Косогорная | 21525 | Ориент. финансовые потребности по годам, тыс. руб. 2021: 1004; Ориент. финансовые потребности по годам, тыс. руб. 2022: 1034; Ориент. финансовые потребности по годам, тыс. руб. 2023: 6373; Ориент. финансовые потребности по годам, тыс. руб. 2024: 13115
452 | в застройке по ул.Серафимовича- Цветочная | 69641 | Ориент. финансовые потребности по годам, тыс. руб. 2021: 3248; Ориент. финансовые потребности по годам, тыс. руб. 2022: 3346; Ориент. финансовые потребности по годам, тыс. руб. 2023: 20617; Ориент. финансовые потребности по годам, тыс. руб. 2024: 42430
453 | в застройке ул.2-я Оранжерейная | 64576 | Ориент. финансовые потребности по годам, тыс. руб. 2021: 3012; Ориент. финансовые потребности по годам, тыс. руб. 2022: 3102; Ориент. финансовые потребности по годам, тыс. руб. 2023: 19118; Ориент. финансовые потребности по годам, тыс. руб. 2024: 39344
454 | в застройке ул.Ванеева | 21525 | Ориент. финансовые потребности по годам, тыс. руб. 2021: 1004; Ориент. финансовые потребности по годам, тыс. руб. 2022: 1034; Ориент. финансовые потребности по годам, тыс. руб. 2023: 6373; Ориент. финансовые потребности по годам, тыс. руб. 2024: 13115
455 | в застройке ул.Ошарская- Республиканская | 7597 | Ориент. финансовые потребности по годам, тыс. руб. 2021: 354; Ориент. финансовые потребности по годам, тыс. руб. 2022: 365; Ориент. финансовые потребности по годам, тыс. руб. 2023: 2249; Ориент. финансовые потребности по годам, тыс. руб. 2024: 4629
456 | в застройке Невзоровых- 3-й Проезд | 7597 | Ориент. финансовые потребности по годам, тыс. руб. 2021: 354; Ориент. финансовые потребности по годам, тыс. руб. 2022: 365; Ориент. финансовые потребности по годам, тыс. руб. 2023: 2249; Ориент. финансовые потребности по годам, тыс. руб. 2024: 4629
457 | в застройке ул.Тверская- Генкиной-Ашхабадская- Белинского | 50648 | Ориент. финансовые потребности по годам, тыс. руб. 2021: 2362; Ориент. финансовые потребности по годам, тыс. руб. 2022: 2433; Ориент. финансовые потребности по годам, тыс. руб. 2023: 14994; Ориент. финансовые потребности по годам, тыс. руб. 2024: 30858
458 | в застройке ул.Белинского-Тверская- Невзоровых-Студёная | 21525 | Ориент. финансовые потребности по годам, тыс. руб. 2021: 1004; Ориент. финансовые потребности по годам, тыс. руб. 2022: 1034; Ориент. финансовые потребности по годам, тыс. руб. 2023: 6373; Ориент. финансовые потребности по годам, тыс. руб. 2024: 13115
459 | в застройке Шевченко-3- я Ямская-Большие Овраги | 3896 | Ориент. финансовые потребности по годам, тыс. руб. 2021: 182; Ориент. финансовые потребности по годам, тыс. руб. 2022: 187; Ориент. финансовые потребности по годам, тыс. руб. 2023: 1153; Ориент. финансовые потребности по годам, тыс. руб. 2024: 2374
460 | в застройке ул.М.Ямская- М-Горького-Ильинская | 25324 | Ориент. финансовые потребности по годам, тыс. руб. 2021: 1181; Ориент. финансовые потребности по годам, тыс. руб. 2022: 1217; Ориент. финансовые потребности по годам, тыс. руб. 2023: 7497; Ориент. финансовые потребности по годам, тыс. руб. 2024: 15429
461 | в застройке ул.М. Горького-Ильинская- Новая | 30389 | Ориент. финансовые потребности по годам, тыс. руб. 2021: 1417; Ориент. финансовые потребности по годам, тыс. руб. 2022: 1460; Ориент. финансовые потребности по годам, тыс. руб. 2023: 8996; Ориент. финансовые потребности по годам, тыс. руб. 2024: 18515
462 | в застройке ул.М.Горького- Ильинская | 11396 | Ориент. финансовые потребности по годам, тыс. руб. 2021: 532; Ориент. финансовые потребности по годам, тыс. руб. 2022: 547; Ориент. финансовые потребности по годам, тыс. руб. 2023: 3374; Ориент. финансовые потребности по годам, тыс. руб. 2024: 6943
463 | в застройке ул.М.Ямская- Маслякова-Ильинская | 35453 | Ориент. финансовые потребности по годам, тыс. руб. 2021: 1654; Ориент. финансовые потребности по годам, тыс. руб. 2022: 1703; Ориент. финансовые потребности по годам, тыс. руб. 2023: 10496; Ориент. финансовые потребности по годам, тыс. руб. 2024: 21601
464 | в застройке ул.Белинского- Славянская-Ашхабадская | 17727 | Ориент. финансовые потребности по годам, тыс. руб. 2021: 827; Ориент. финансовые потребности по годам, тыс. руб. 2022: 852; Ориент. финансовые потребности по годам, тыс. руб. 2023: 5248; Ориент. финансовые потребности по годам, тыс. руб. 2024: 10800
465 | в застройке ул.Октябрьская | 10130 | Ориент. финансовые потребности по годам, тыс. руб. 2021: 472; Ориент. финансовые потребности по годам, тыс. руб. 2022: 487; Ориент. финансовые потребности по годам, тыс. руб. 2023: 2999; Ориент. финансовые потребности по годам, тыс. руб. 2024: 6172
466 | в застройке пер.Плотничный | 15194 | Ориент. финансовые потребности по годам, тыс. руб. 2021: 709; Ориент. финансовые потребности по годам, тыс. руб. 2022: 730; Ориент. финансовые потребности по годам, тыс. руб. 2023: 4498; Ориент. финансовые потребности по годам, тыс. руб. 2024: 9257
467 | в застройке ул.Ильинская- А.Харитонова | 84835 | Ориент. финансовые потребности по годам, тыс. руб. 2021: 3957; Ориент. финансовые потребности по годам, тыс. руб. 2022: 4076; Ориент. финансовые потребности по годам, тыс. руб. 2023: 25115; Ориент. финансовые потребности по годам, тыс. руб. 2024: 51687
468 | в застройке ул.Нижегородская- Гоголя-Заломова | 46216 | Ориент. финансовые потребности по годам, тыс. руб. 2021: 2156; Ориент. финансовые потребности по годам, тыс. руб. 2022: 2220; Ориент. финансовые потребности по годам, тыс. руб. 2023: 13682; Ориент. финансовые потребности по годам, тыс. руб. 2024: 28158
469 | в застройке ул.Ульянова 32,36,38 | 11396 | Ориент. финансовые потребности по годам, тыс. руб. 2021: 532; Ориент. финансовые потребности по годам, тыс. руб. 2022: 547; Ориент. финансовые потребности по годам, тыс. руб. 2023: 3374; Ориент. финансовые потребности по годам, тыс. руб. 2024: 6943
470 | в застройке ул.Семашко (В часть квартала Ульянова-Семашко- Ковалихинская- Нестерова) | 11396 | Ориент. финансовые потребности по годам, тыс. руб. 2021: 532; Ориент. финансовые потребности по годам, тыс. руб. 2022: 547; Ориент. финансовые потребности по годам, тыс. руб. 2023: 3374; Ориент. финансовые потребности по годам, тыс. руб. 2024: 6943
471 | в застройке ул.Большая Печёрская-Казанская наб. | 26590 | Ориент. финансовые потребности по годам, тыс. руб. 2021: 1240; Ориент. финансовые потребности по годам, тыс. руб. 2022: 1277; Ориент. финансовые потребности по годам, тыс. руб. 2023: 7872; Ориент. финансовые потребности по годам, тыс. руб. 2024: 16200
472 | в застройке ул.Сеченова- Тургенева | 53180 | Ориент. финансовые потребности по годам, тыс. руб. 2021: 2481; Ориент. финансовые потребности по годам, тыс. руб. 2022: 2555; Ориент. финансовые потребности по годам, тыс. руб. 2023: 15744; Ориент. финансовые потребности по годам, тыс. руб. 2024: 32401
473 | в застройке ул.Родионова обувная фабрика | 41784 | Ориент. финансовые потребности по годам, тыс. руб. 2021: 1949; Ориент. финансовые потребности по годам, тыс. руб. 2022: 2007; Ориент. финансовые потребности по годам, тыс. руб. 2023: 12370; Ориент. финансовые потребности по годам, тыс. руб. 2024: 25458
474 | в застройке ул.К.Касьянова-р.Кова | 31655 | Ориент. финансовые потребности по годам, тыс. руб. 2021: 1477; Ориент. финансовые потребности по годам, тыс. руб. 2022: 1521; Ориент. финансовые потребности по годам, тыс. руб. 2023: 9371; Ориент. финансовые потребности по годам, тыс. руб. 2024: 19286
475 | ул.Большая Печёрская- М.Горького-Белинского- Ковалихинская-Фрунзе | 43051 | Ориент. финансовые потребности по годам, тыс. руб. 2021: 2008; Ориент. финансовые потребности по годам, тыс. руб. 2022: 2068; Ориент. финансовые потребности по годам, тыс. руб. 2023: 12745; Ориент. финансовые потребности по годам, тыс. руб. 2024: 26229
476 | Закольцовка водовода Д=500мм к.п. Зеленый город до проектируемой закольцовки водовода Д=800мм от Анкудиновского шоссе | 211887 | Ориент. финансовые потребности по годам, тыс. руб. 2021: 9883; Ориент. финансовые потребности по годам, тыс. руб. 2022: 10180; Ориент. финансовые потребности по годам, тыс. руб. 2023: 62728; Ориент. финансовые потребности по годам, тыс. руб. 2024: 129095
477 | Строительство водопровода от водовода Д=400мм по ул.Красных Зорь до водопровода Д=300мм по ул.Линдовская | 8452 | Ориент. финансовые потребности по годам, тыс. руб. 2021: 394; Ориент. финансовые потребности по годам, тыс. руб. 2022: 406; Ориент. финансовые потребности по годам, тыс. руб. 2023: 2502; Ориент. финансовые потребности по годам, тыс. руб. 2024: 5149
478 | Восстановление закольцовки от водопроводной линии Д=160мм в районе д.9 по ул.Сазанова до водопроводной линии Д=160мм в районе д.13 по ул.Сазанова | 862 | Ориент. финансовые потребности по годам, тыс. руб. 2021: 40; Ориент. финансовые потребности по годам, тыс. руб. 2022: 41; Ориент. финансовые потребности по годам, тыс. руб. 2023: 255; Ориент. финансовые потребности по годам, тыс. руб. 2024: 525
479 | Строительство водопроводных сетей в д.Кузьминки Д=225 | 37726 | Ориент. финансовые потребности по годам, тыс. руб. 2021: 1760; Ориент. финансовые потребности по годам, тыс. руб. 2022: 1813; Ориент. финансовые потребности по годам, тыс. руб. 2023: 11169; Ориент. финансовые потребности по годам, тыс. руб. 2024: 22985
480 | Строительство водопроводных сетей в д.Кузьминки Д=160 | 109384 | Ориент. финансовые потребности по годам, тыс. руб. 2021: 5102; Ориент. финансовые потребности по годам, тыс. руб. 2022: 5255; Ориент. финансовые потребности по годам, тыс. руб. 2023: 32383; Ориент. финансовые потребности по годам, тыс. руб. 2024: 66644
481 | Строительство водопроводных сетей в д.Кузьминки Д=110 | 811 | Ориент. финансовые потребности по годам, тыс. руб. 2021: 38; Ориент. финансовые потребности по годам, тыс. руб. 2022: 39; Ориент. финансовые потребности по годам, тыс. руб. 2023: 240; Ориент. финансовые потребности по годам, тыс. руб. 2024: 494
482 | Перекладка водопровода от водовода Д=500мм по ул.Г.Попова до водовода Д=500мм по ул.Матросская | 105943 | Ориент. финансовые потребности по годам, тыс. руб. 2021: 4942; Ориент. финансовые потребности по годам, тыс. руб. 2022: 5090; Ориент. финансовые потребности по годам, тыс. руб. 2023: 31364; Ориент. финансовые потребности по годам, тыс. руб. 2024: 64548
483 | Перекладка водопровода по Московскому шоссе от д.233 до д.312 | 107638 | Ориент. финансовые потребности по годам, тыс. руб. 2021: 5021; Ориент. финансовые потребности по годам, тыс. руб. 2022: 5171; Ориент. финансовые потребности по годам, тыс. руб. 2023: 31866; Ориент. финансовые потребности по годам, тыс. руб. 2024: 65580
484 | Перекладка водовода Д=500мм от водовода Д=500мм Московского шоссе 235 до водовода Д=500мм ул.Мечникова,64 | 88992 | Ориент. финансовые потребности по годам, тыс. руб. 2021: 4151; Ориент. финансовые потребности по годам, тыс. руб. 2022: 4276; Ориент. финансовые потребности по годам, тыс. руб. 2023: 26346; Ориент. финансовые потребности по годам, тыс. руб. 2024: 54220
485 | Санация водовода Д=600мм по пер.Светлогорский в районе д.2 по пер.Светлогорскому в сторону дома 27 по ул.Пушкина | 2331 | Ориент. финансовые потребности по годам, тыс. руб. 2021: 109; Ориент. финансовые потребности по годам, тыс. руб. 2022: 112; Ориент. финансовые потребности по годам, тыс. руб. 2023: 690; Ориент. финансовые потребности по годам, тыс. руб. 2024: 1420
486 | Восстановление водовода Д=400мм от водовода Д=800мм по ул.Ванеева, 205 до водовода Д=400мм по ул.Ванеева, 110б | 13499 | Ориент. финансовые потребности по годам, тыс. руб. 2021: 630; Ориент. финансовые потребности по годам, тыс. руб. 2022: 649; Ориент. финансовые потребности по годам, тыс. руб. 2023: 3996; Ориент. финансовые потребности по годам, тыс. руб. 2024: 8225
487 | Строительство водопровода до КМ «Анкудиновка» от водовода Д=1200-1400мм | 148321 | Ориент. финансовые потребности по годам, тыс. руб. 2021: 6918; Ориент. финансовые потребности по годам, тыс. руб. 2022: 7126; Ориент. финансовые потребности по годам, тыс. руб. 2023: 43910; Ориент. финансовые потребности по годам, тыс. руб. 2024: 90367
488 | Перекладка водопровода Д=225мм по ул.Ярославская от водовода Д=500мм по ул.Гоголя | 16199 | Ориент. финансовые потребности по годам, тыс. руб. 2021: 756; Ориент. финансовые потребности по годам, тыс. руб. 2022: 778; Ориент. финансовые потребности по годам, тыс. руб. 2023: 4796; Ориент. финансовые потребности по годам, тыс. руб. 2024: 9870
489 | Восстановление водовода Д=800мм от приборов учета ОАО «НВ» на территории водопроводной станции ООО «Заводские сети» до водовода Д=800мм по ул.Шнитникова | 8947 | Ориент. финансовые потребности по годам, тыс. руб. 2021: 417; Ориент. финансовые потребности по годам, тыс. руб. 2022: 430; Ориент. финансовые потребности по годам, тыс. руб. 2023: 2649; Ориент. финансовые потребности по годам, тыс. руб. 2024: 5451
490 | Строительство в/линии по дер.Новая от существующих сетей водопровода | 13523 | Ориент. финансовые потребности по годам, тыс. руб. 2021: 631; Ориент. финансовые потребности по годам, тыс. руб. 2022: 650; Ориент. финансовые потребности по годам, тыс. руб. 2023: 4003; Ориент. финансовые потребности по годам, тыс. руб. 2024: 8239
491 | Строительство в/линии по ул.Овражная от водопровода Д=150мм в районе д.7 по ул.Овражная до водовода Д=500мм по ул.Усиевича | 6761 | Ориент. финансовые потребности по годам, тыс. руб. 2021: 315; Ориент. финансовые потребности по годам, тыс. руб. 2022: 325; Ориент. финансовые потребности по годам, тыс. руб. 2023: 2002; Ориент. финансовые потребности по годам, тыс. руб. 2024: 4120
492 | Строительство в/линии по ул.Приусадебной от водовода Д=400мм оп ул.Фруктовая | 4226 | Ориент. финансовые потребности по годам, тыс. руб. 2021: 197; Ориент. финансовые потребности по годам, тыс. руб. 2022: 203; Ориент. финансовые потребности по годам, тыс. руб. 2023: 1251; Ориент. финансовые потребности по годам, тыс. руб. 2024: 2575
493 | Перекладка в/линии от водовода Д=500мм в районе д.1 по ул.Родионова. | 12987 | Ориент. финансовые потребности по годам, тыс. руб. 2021: 606; Ориент. финансовые потребности по годам, тыс. руб. 2022: 624; Ориент. финансовые потребности по годам, тыс. руб. 2023: 3845; Ориент. финансовые потребности по годам, тыс. руб. 2024: 7912
494 | Строительство в/линии по Приволжской слободе | 20284 | Ориент. финансовые потребности по годам, тыс. руб. 2021: 946; Ориент. финансовые потребности по годам, тыс. руб. 2022: 975; Ориент. финансовые потребности по годам, тыс. руб. 2023: 6005; Ориент. финансовые потребности по годам, тыс. руб. 2024: 12359
495 | Строительство в/линии в пос.Копосово от в/линии Д=300мм по ул.Новые Пески | 16904 | Ориент. финансовые потребности по годам, тыс. руб. 2021: 788; Ориент. финансовые потребности по годам, тыс. руб. 2022: 812; Ориент. финансовые потребности по годам, тыс. руб. 2023: 5004; Ориент. финансовые потребности по годам, тыс. руб. 2024: 10299
496 | Строительство в/линии по ул.Кунгурской от в/линии Д=150мм в районе д.3 по ул.Волховской | 8452 | Ориент. финансовые потребности по годам, тыс. руб. 2021: 394; Ориент. финансовые потребности по годам, тыс. руб. 2022: 406; Ориент. финансовые потребности по годам, тыс. руб. 2023: 2502; Ориент. финансовые потребности по годам, тыс. руб. 2024: 5149
497 | Строительство в/ линии в пос.Комсомольский от водовода Д=600мм по ул.Алебастровая,38 | 16904 | Ориент. финансовые потребности по годам, тыс. руб. 2021: 788; Ориент. финансовые потребности по годам, тыс. руб. 2022: 812; Ориент. финансовые потребности по годам, тыс. руб. 2023: 5004; Ориент. финансовые потребности по годам, тыс. руб. 2024: 10299
498 | Строительство в/ линии в по ул.Грубе от водопровода Д=300мм в районе д.6 по ул.Грубе | 2705 | Ориент. финансовые потребности по годам, тыс. руб. 2021: 126; Ориент. финансовые потребности по годам, тыс. руб. 2022: 130; Ориент. финансовые потребности по годам, тыс. руб. 2023: 801; Ориент. финансовые потребности по годам, тыс. руб. 2024: 1648
499 | Строительство закольцовки по ул.Кисловодская от в/линии Д=100мм по ул.Кисловодская,10 до в/линии Д=150мм по ул.Кисловодская,20 | 3888 | Ориент. финансовые потребности по годам, тыс. руб. 2021: 181; Ориент. финансовые потребности по годам, тыс. руб. 2022: 187; Ориент. финансовые потребности по годам, тыс. руб. 2023: 1151; Ориент. финансовые потребности по годам, тыс. руб. 2024: 2369
500 | Строительство в/линии Д=150мм по ул.Рижская от в/линии Д=200мм по ул.Болотникова | 10142 | Ориент. финансовые потребности по годам, тыс. руб. 2021: 473; Ориент. финансовые потребности по годам, тыс. руб. 2022: 487; Ориент. финансовые потребности по годам, тыс. руб. 2023: 3003; Ориент. финансовые потребности по годам, тыс. руб. 2024: 6179
501 | Строительство в/линии ТИЗ «Покровское» в границах ул.Рокоссовского, Ивлиева, Казанское шоссе, южная граница города, памятников природы « Дубрава Ботанического сада университета», «Щелоковский хутор» | 80996 | Ориент. финансовые потребности по годам, тыс. руб. 2021: 3778; Ориент. финансовые потребности по годам, тыс. руб. 2022: 3891; Ориент. финансовые потребности по годам, тыс. руб. 2023: 23979; Ориент. финансовые потребности по годам, тыс. руб. 2024: 49348
502 | Реконструкция озонаторной станции ВС Автозаводская (ООО Зав. Сети) | 525858 | Ориент. финансовые потребности по годам, тыс. руб. 2021: 24528; Ориент. финансовые потребности по годам, тыс. руб. 2022: 25264; Ориент. финансовые потребности по годам, тыс. руб. 2023: 155678; Ориент. финансовые потребности по годам, тыс. руб. 2024: 320386
503 | Монтаж сооружений для повторного использования промышленных сточных вод с Автозаводской водопроводной станции (ООО Зав. Сети) | 101603 | Ориент. финансовые потребности по годам, тыс. руб. 2021: 4739; Ориент. финансовые потребности по годам, тыс. руб. 2022: 4881; Ориент. финансовые потребности по годам, тыс. руб. 2023: 30079; Ориент. финансовые потребности по годам, тыс. руб. 2024: 61903
504 | Система частотного регулирования насосных агрегатов НС II подъема № 2 ABC (ООО Зав. Сети) | 25428 | Ориент. финансовые потребности по годам, тыс. руб. 2021: 1186; Ориент. финансовые потребности по годам, тыс. руб. 2022: 1222; Ориент. финансовые потребности по годам, тыс. руб. 2023: 7528; Ориент. финансовые потребности по годам, тыс. руб. 2024: 15492
505 | Приобретение оборудования и приборов для хим. бак. Лаборатории (ООО Зав. Сети) | 14296 | Ориент. финансовые потребности по годам, тыс. руб. 2021: 667; Ориент. финансовые потребности по годам, тыс. руб. 2022: 687; Ориент. финансовые потребности по годам, тыс. руб. 2023: 4232; Ориент. финансовые потребности по годам, тыс. руб. 2024: 8710
506 | Замена насосного оборудования (ООО Зав. Сети) | 2182 | Ориент. финансовые потребности по годам, тыс. руб. 2021: 102; Ориент. финансовые потребности по годам, тыс. руб. 2022: 105; Ориент. финансовые потребности по годам, тыс. руб. 2023: 646; Ориент. финансовые потребности по годам, тыс. руб. 2024: 1329
507 | Установка приборов учета на участке "Промводопровод" (ООО Зав. Сети) | 2092 | Ориент. финансовые потребности по годам, тыс. руб. 2021: 98; Ориент. финансовые потребности по годам, тыс. руб. 2022: 101; Ориент. финансовые потребности по годам, тыс. руб. 2023: 619; Ориент. финансовые потребности по годам, тыс. руб. 2024: 1275
508 | Замена насосного оборудования технической воды (ООО Зав. Сети) | 6974 | Ориент. финансовые потребности по годам, тыс. руб. 2021: 325; Ориент. финансовые потребности по годам, тыс. руб. 2022: 335; Ориент. финансовые потребности по годам, тыс. руб. 2023: 2065; Ориент. финансовые потребности по годам, тыс. руб. 2024: 4249
509 | Проектирование и строительство закольцовки Д=800мм от Анкудиновского водовода Д=1400 до | 1048742 | Ориент. финансовые потребности по годам, тыс. руб. 2017: 48715; Ориент. финансовые потребности по годам, тыс. руб. 2018: 49203; Ориент. финансовые потребности по годам, тыс. руб. 2019: 307909; Ориент. финансовые потребности по годам, тыс. руб. 2020: 642915 |  | 24613562.827
Мероприятия ООО "ТЕПЛОСЕТИ":
Строительство и реконструкция подводящих сетей горячего водоснабжения для подключения новых объектов
510 | Строительство подводящего трубопровода ГВС к объектам Нового строительства, разрешенное использование з/у - ТЖм-3-зона многоквартирной высокоплотной, многоэтажной застройки выделена для сохранения и формирования кварталов, состоящих из жилых домов высотной застройки и среднеэтажных жилых домов квартального типа с минимально разрешенным набором услуг для местного населения | 97.9877 | Ориент. финансовые потребности по годам, тыс. руб. 2025: 97.9877
511 | Строительство трубопроводов ГВС к Банному комплексу по адресу: ул.Красноуральская, у дома 1А | 2807.858 | Ориент. финансовые потребности по годам, тыс. руб. 2025: 2807.858
512 | Строительство трубопроводов ГВС к объектам проекта планировки территории в границах проспекта Молодежный, улцы Красноуральская, проспекта Ильича, улицы Левитана в Автозаводском районе города Нижнего Новгорода | 1403.8279 | Ориент. финансовые потребности по годам, тыс. руб. 2025: 1403.8279
513 | Строительство трубопроводов ГВС к здания медицинского обслуживания на 200 посещений (без стационара), расположенного по адресу: ул.Прыгунова, рядом с домами №17 и №27 | 175.4911 | Ориент. финансовые потребности по годам, тыс. руб. 2025: 175.4911
514 | Строительство трубопроводов ГВС к объектам проекта планировки и межевания границ на пересечении улиц Коломенская и Янки Купалы в Автозаводском районе г. Нижнего Новгорода | 100.6855 | Ориент. финансовые потребности по годам, тыс. руб. 2025: 100.6855
515 | Строительство подводящего трубопровода ГВС к медицинскому центру по ул.Мончегорская, у дома №3/1 | 13.5434 | Ориент. финансовые потребности по годам, тыс. руб. 2025: 13.5434
516 | Строительство подводящего трубопровода ГВС к корпусу литейного цеха №1 металлургического производства, пр.Ленина, д.88 | 1006.8939 | Ориент. финансовые потребности по годам, тыс. руб. 2025: 1006.8939
517 | Строительство подводящего трубопровода ГВС к зданию для бытового обслуживания населения по адресу: ул. Комсомольская, у д. 33 | 462.8 | Ориент. финансовые потребности по годам, тыс. руб. 2020: 462.8
518 | Строительство подводящего трубопровода ГВС к объектам ГБПОУ "Нижегородский индустриальный колледж" по адресу ул.Ю.Фучика д.12А | 4498.89 | Ориент. финансовые потребности по годам, тыс. руб. 2020: 4498.89
519 | Строительство трубопроводов ГВС к многоквартирному жилому дому по адресу г. Н. Новгород, на пересечение ул. Советской Армии и ул. Краснодонцев, около дома №13А по ул. Советской Армии | 165.48 | Ориент. финансовые потребности по годам, тыс. руб. 2020: 165.48
520 | Строительство трубопроводов ГВС к многоквартирному жилому дому с помещениями общественного назначения по адресу: ул.Мончегорская | 879 | Ориент. финансовые потребности по годам, тыс. руб. 2020: 879
521 | Строительство трубопроводов ГВС к многоквартирному жилому дому по адресу: пр. Молодёжный д. 76 | 185.1637 | Ориент. финансовые потребности по годам, тыс. руб. 2020: 185.1637
522 | Строительство подводящего трубопровода ГВС к Многоквартирному дому №2 (по генплану), ул. Героя Васильева, 33 земельный участок №2 | 688.01 | Ориент. финансовые потребности по годам, тыс. руб. 2025: 688.01
523 | Строительство подводящего трубопровода ГВС к Многоквартирного дома №1 (по генплану), ул. Героя Васильева,31, земельный участок №1 | 423.07 | Ориент. финансовые потребности по годам, тыс. руб. 2025: 423.07
524 | Строительство подводящего трубопровода ГВС к объекту - Строительство ДОУ по ул.Янки Купалы, д. 29 в Автозаводском районе города Нижнего Новгорода | 381.22 | Ориент. финансовые потребности по годам, тыс. руб. 2025: 381.22
525 | Строительство подводящего трубопровода ГВС к объекту - Строительство здания учебного корпуса к МБОУ "Школа №126 с углубленным изучением английского языка" Автозаводского района г. Нижнего Новгорода | 39.99 | Ориент. финансовые потребности по годам, тыс. руб. 2025: 39.99
526 | Строительство подводящего трубопровода ГВС к Многоквартирному жилому дому, ул. Сергея Тюленина, 20а | 557.22 | Ориент. финансовые потребности по годам, тыс. руб. 2023: 557.22 |  | 13887.1313
Реконструкция трасс ООО "Теплосети", подлежащих замене в связи с исчерпанием эксплуатационного ресурса
527 | Реконструкция трассы ГВС от тепловой камеры у жилого дома ул.Космическая, 48 до жилого дома и по подвалу ул.Космическая,48 (ТСЖ №320); трассы ГВС от врезки в подвале жилого дома ул.Космическая, 48 до жилого дома и по подвалу ул.Космическая, 46 (ТСЖ №325) | 4865 | Ориент. финансовые потребности по годам, тыс. руб. 2023: 4865
528 | Реконструкция трассы 43 квартала от ж.д. пр.Молодежный, 70 до ж.д. пр.Ильича, 59 | 15818 | Ориент. финансовые потребности по годам, тыс. руб. 2023: 15818
529 | Реконструкция трассы от ж.д. ул.Веденяпина, 16 до ж.д. ул. Автомеханическая, 11А | 14846 | Ориент. финансовые потребности по годам, тыс. руб. 2023: 14846
530 | Реконструкция трассы 2-я Юго-Западная (от ТК 2ю.67 до 2ю.70, от Веденяпина, 1А до Веденяпина, 2А) | 10207 | Ориент. финансовые потребности по годам, тыс. руб. 2023: 10207
531 | Реконструкция трассы ГВС на ТНС-26 от ТК 1С.88 ул.Краснодонцев, 3 до ТК 1С.119 бул.Коноваленко, 2 | 7352 | Ориент. финансовые потребности по годам, тыс. руб. 2023: 7352
532 | Реконструкция трассы от д.13А ул.Сов.Армии до н.о.у ТНС-1 | 12273 | Ориент. финансовые потребности по годам, тыс. руб. 2023: 12273
533 | Реконструкция трассы от ж.д. ул.6 микрорайон 17А до ж.д. ул.6 микрорайон 23 | 12003 | Ориент. финансовые потребности по годам, тыс. руб. 2023: 12003
534 | Реконструкция трассы от ж.д. 1 ул. Прыгунова 1 до ж.д. 2 ул. Прыгунова | 6736 | Ориент. финансовые потребности по годам, тыс. руб. 2023: 3368; Ориент. финансовые потребности по годам, тыс. руб. 2024: 3368
535 | Реконструкция трассы от ж.д. 18 ул.Гайдара до ж.д. 60 ул.Космическая | 8743 | Ориент. финансовые потребности по годам, тыс. руб. 2023: 4371.5; Ориент. финансовые потребности по годам, тыс. руб. 2024: 4371.5
536 | Реконструкция трассы от ж.д. 20 ул. Янки Купалы до ж.д. 62 ул. Лескова | 5772 | Ориент. финансовые потребности по годам, тыс. руб. 2023: 2886; Ориент. финансовые потребности по годам, тыс. руб. 2024: 2886
537 | Реконструкция трассы от ТК у ж.д.19 на ул.Политбойцов до ТК у ж.д. 4 ул. Политбойцов | 29534 | Ориент. финансовые потребности по годам, тыс. руб. 2023: 14767; Ориент. финансовые потребности по годам, тыс. руб. 2024: 14767
538 | Реконструкция трассы вдоль стадиона "Северный" от д. 31 ул. Дьяконова до опуска трассы | 17945 | Ориент. финансовые потребности по годам, тыс. руб. 2023: 5981.6667; Ориент. финансовые потребности по годам, тыс. руб. 2024: 5981.6667; Ориент. финансовые потребности по годам, тыс. руб. 2025: 5981.6667
539 | Реконструкция трассы от ТК у д.№12 по пр.Молодежный до д.№26А по пр.Молодежный | 1446 | Ориент. финансовые потребности по годам, тыс. руб. 2023: 723; Ориент. финансовые потребности по годам, тыс. руб. 2024: 723
540 | Реконструкция трассы от ж.д. 7 пр. Ильича до ж.д. 11 пр. Ильича | 9113 | Ориент. финансовые потребности по годам, тыс. руб. 2023: 3037.6667; Ориент. финансовые потребности по годам, тыс. руб. 2024: 3037.6667; Ориент. финансовые потребности по годам, тыс. руб. 2025: 3037.6667
541 | Реконструкция трассы от ж.д. 11 ул.Краснодонцев до ж.д. 13 ул.Краснодонцев | 3286 | Ориент. финансовые потребности по годам, тыс. руб. 2023: 1643; Ориент. финансовые потребности по годам, тыс. руб. 2024: 1643
542 | Реконструкция трассы от ТК 1Л.105 (пр.Ленина, 57/1)-ТК 1Л.110 (пр.Ленина, 56) | 16447.82 | Ориент. финансовые потребности по годам, тыс. руб. 2023: 16447.82
543 | Реконструкция трассы по пр. Молодежный, от д. 18А до д. 24А | 5282.71 | Ориент. финансовые потребности по годам, тыс. руб. 2023: 5282.71
544 | Реконструкция 2-й Соцгородской трассы от ТК 2с.21 у д. 2А ул. Комсомольская до ТК 2с.22 у д. 2Б ул. Комсомольская | 10587.68 | Ориент. финансовые потребности по годам, тыс. руб. 2023: 10587.68
545 | Реконструкция трассы по ул. 6-й микрорайон, 21-23 | 7130.486 | Ориент. финансовые потребности по годам, тыс. руб. 2023: 7130.486
546 | Реконструкция трассы по ул. Матросская, 79-51 | 47547.3 | Ориент. финансовые потребности по годам, тыс. руб. 2023: 47547.3
547 | Реконструкция трассы по бул. Заречный, 9 | 22248.81 | Ориент. финансовые потребности по годам, тыс. руб. 2023: 22248.81
548 | Реконструкция трассы по бул. Заречный, 3 | 24536.07 | Ориент. финансовые потребности по годам, тыс. руб. 2023: 24536.07
549 | Реконструкция трассы от д. 1 пер. Бакинский до д. 7А ул. Спутника | 12466.32 | Ориент. финансовые потребности по годам, тыс. руб. 2023: 12466.32
550 | Реконструкция трассы по ул. Коломенская, 10-12 | 21497.19 | Ориент. финансовые потребности по годам, тыс. руб. 2024: 21497.19
551 | Реконструкция трассы по бул. Заречный, 1- 1А | 16208.15 | Ориент. финансовые потребности по годам, тыс. руб. 2024: 16208.15
552 | Реконструкция трассы по пр. Ленина, 71 | 8410.78 | Ориент. финансовые потребности по годам, тыс. руб. 2024: 8410.78
553 | Реконструкция трассы 1-й Соцгородской трассы по пр. Молодежный, 2 - 12 | 22063.62 | Ориент. финансовые потребности по годам, тыс. руб. 2024: 22063.62
554 | Реконструкция трассы "Комсомольская" (переход дороги пр. Ленина) | 11232.4 | Ориент. финансовые потребности по годам, тыс. руб. 2024: 11232.4
555 | Реконструкция трассы трассы от д.42 ул.Космическая до д.19А ул.Мончегорская | 5786.45 | Ориент. финансовые потребности по годам, тыс. руб. 2024: 5786.45
556 | Реконструкция трассы по ул. Дьяконова, 9 - 11 | 2083.13 | Ориент. финансовые потребности по годам, тыс. руб. 2024: 2083.13
557 | Реконструкция трассы по ул. Прыгунова, 7 - 10 | 5076.05 | Ориент. финансовые потребности по годам, тыс. руб. 2024: 5076.05
558 | Реконструкция трассы от д. 50 ул. Южное шоссе до д. 22 ул. Веденяпина | 16703.24 | Ориент. финансовые потребности по годам, тыс. руб. 2024: 16703.24
559 | Реконструкция трассы от УТ у д. 2/2 ул. Радио до д/с № 436 пр. Ленина, 43/6 | 1084.28 | Ориент. финансовые потребности по годам, тыс. руб. 2024: 1084.28
560 | Реконструкция трассы по ул. Дьяконова, 14-18 | 1264.77 | Ориент. финансовые потребности по годам, тыс. руб. 2024: 1264.77
561 | Реконструкция трассы от ТК 3с.33 до ТК 3с.34 по ул. Раевского 15 | 17601.12 | Ориент. финансовые потребности по годам, тыс. руб. 2024: 17601.12
562 | Реконструкция трассы по ул. Сазанова, д. 11- 13 | 9466.5 | Ориент. финансовые потребности по годам, тыс. руб. 2023: 9466.5
563 | Реконструкция трассы по ул. Веденяпина, 8 - 9 | 4501.09 | Ориент. финансовые потребности по годам, тыс. руб. 2023: 4501.09
564 | Реконструкция 1-й Соцгородской трассы от д. 1 пр. Кирова до д. 17 пр. Октября | 30261.17 | Ориент. финансовые потребности по годам, тыс. руб. 2023: 30261.17
565 | Реконструкция 2-й Соцгородской трассы по ул. Поющева, 19-27 | 31220.82 | Ориент. финансовые потребности по годам, тыс. руб. 2023: 31220.82
566 | Реконструкция трассы "Котельная Северная" от границ забора до ул. Лесная | 32456.63 | Ориент. финансовые потребности по годам, тыс. руб. 2023: 32456.63
567 | Реконструкция 2-й Юго-Западной трассы по ул. Южное шоссе, 28/1 - 21А | 2974.04 | Ориент. финансовые потребности по годам, тыс. руб. 2023: 2974.04
568 | Реконструкция 2-й Юго-Западной трассы от ул. Южное шоссе, 28/1 до ул. Ст.производственников, 15 | 14687.304 | Ориент. финансовые потребности по годам, тыс. руб. 2024: 14687.304
569 | Реконструкция трассы ГВС к д/с № 54,55 | 20039.176 | Ориент. финансовые потребности по годам, тыс. руб. 2024: 20039.176
570 | Реконструкция трассы по ул. Веденяпина, 27-32 | 18813.758 | Ориент. финансовые потребности по годам, тыс. руб. 2024: 18813.758
571 | Реконструкция трассы по ул. Южное шоссе, д. 19 - 19А | 26859.888 | Ориент. финансовые потребности по годам, тыс. руб. 2024: 26859.888
572 | Реконструкция трассы к д. 1А-1Б по ул. Веденяпина | 12294.167 | Ориент. финансовые потребности по годам, тыс. руб. 2024: 12294.167
573 | Реконструкция трассы по пр. Ильича, 10 - 22 | 25091.583 | Ориент. финансовые потребности по годам, тыс. руб. 2024: 25091.583
574 | Реконструкция трассы по ул. Южное шоссе, 22 - 28/1 | 26527.8085 | Ориент. финансовые потребности по годам, тыс. руб. 2024: 26527.8085
575 | Реконструкция трассы от д. 5 пер. Райниса до д/с № 42 по пер. Райниса, 6 | 2913.5355 | Ориент. финансовые потребности по годам, тыс. руб. 2024: 2913.5355
576 | Реконструкция трассы по пр. Ленина, 28Г | 1474.0336 | Ориент. финансовые потребности по годам, тыс. руб. 2024: 1474.0336
577 | Реконструкция трассы по ул. Политбойцов, 10 - 12 | 21347.795 | Ориент. финансовые потребности по годам, тыс. руб. 2024: 21347.795
578 | Реконструкция трассы от д. 27 ул. Дворовая до ТК 3с.28 | 12851.636 | Ориент. финансовые потребности по годам, тыс. руб. 2024: 12851.636
579 | Реконструкция трассы по ул. Комсомольская, д. 19 - 17 | 5790.8107 | Ориент. финансовые потребности по годам, тыс. руб. 2024: 5790.8107
580 | Реконструкция трассы по пр. Кирова, д. 29 - 10 | 36839.451 | Ориент. финансовые потребности по годам, тыс. руб. 2024: 36839.451
581 | Реконструкция трассы по ул. Ю.Фучика, 29 - 50 | 36939.654 | Ориент. финансовые потребности по годам, тыс. руб. 2024: 36939.654
582 | Реконструкция трассы ул. Южное шоссе, 4 - 4Б | 41089.076 | Ориент. финансовые потребности по годам, тыс. руб. 2024: 41089.076
583 | Реконструкция трассы по ул. Прыгунова, 12 - 16 | 7141.906 | Ориент. финансовые потребности по годам, тыс. руб. 2024: 7141.906
584 | Реконструкция трассы от д. 50 пр. Бусыгина до ТК кс.20 | 9041.2176 | Ориент. финансовые потребности по годам, тыс. руб. 2024: 9041.2176
585 | Реконструкция трассы по ул. Бурденко, 25 | 14245.455 | Ориент. финансовые потребности по годам, тыс. руб. 2024: 14245.455
586 | Реконструкция трассы по пр. Бусыгина, д. 20- 20А | 22267.359 | Ориент. финансовые потребности по годам, тыс. руб. 2024: 22267.359
587 | Реконструкция 2-й Соцгородской трассы от д. 24 до д. 26 по пр. Октября | 3098.6782 | Ориент. финансовые потребности по годам, тыс. руб. 2024: 3098.6782
588 | Реконструкция трассы от ТНС-1 на д. 23 по ул. Краснодонцев | 5980.9899 | Ориент. финансовые потребности по годам, тыс. руб. 2024: 5980.9899
589 | Реконструкция трассы от ТК 1с.107 до д. 15 ул.Краснодонцев | 28405.417 | Ориент. финансовые потребности по годам, тыс. руб. 2024: 28405.417
590 | Реконструкция трассы от д. 17 ул. Челюскинцев до ТНС-17 | 0 | Ориент. финансовые потребности по годам, тыс. руб. 2024: 0
591 | Реконструкция 1-й Соцгородской трассы от д. 9 пр. Октября до д. 1 пр. Кирова | 23237.892 | Ориент. финансовые потребности по годам, тыс. руб. 2024: 23237.892
592 | Реконструкция трассы от д. 39 ул. Комсомольская до д. 20 ул.Кр.партизан и д. 55 ул.Комсомольская | 1256.7039 | Ориент. финансовые потребности по годам, тыс. руб. 2024: 1256.7039
593 | Реконструкция трассы от д. 47-49 ул. Смирнова до д. 4 ул. Прыгунова | 10285.7097 | Ориент. финансовые потребности по годам, тыс. руб. 2024: 10285.7097
594 | Реконструкция трассы по ул. Гайдара, 26 | 4470.5792 | Ориент. финансовые потребности по годам, тыс. руб. 2024: 4470.5792
595 | Реконструкция трассы 1-й Соцгородской трассы по пр. Октября, д. 20 - 22 | 3604.2261 | Ориент. финансовые потребности по годам, тыс. руб. 2024: 3604.2261
596 | Реконструкция 1-й Соцгородской трассы по пр. Молодежный от ТК 1с.42 до ТК 1с.43 | 12842.3 | Ориент. финансовые потребности по годам, тыс. руб. 2024: 12842.3
597 | Реконструкция трассы от ул. Дьяконова, 2 к.8 до ул. Дьяконова, 2В к.1 | 4140.4571 | Ориент. финансовые потребности по годам, тыс. руб. 2024: 4140.4571
598 | Реконструкция 3-й Юго-Западной трассы от ул. Булавинова, 5 до ул. Тяблинская, 4 | 7834.3499 | Ориент. финансовые потребности по годам, тыс. руб. 2024: 7834.3499
599 | Реконструкция 3-й Юго-Западной трассы вдоль ТЦ "Сочи" | 6608.234 | Ориент. финансовые потребности по годам, тыс. руб. 2024: 6608.234
600 | Реконструкция 2-й Соцгородской трассы от ТК 2с.27 у д. 1 ул. Комсомольская до ТК 2с.29 у д. 7 ул. Комсомольская | 4932.65 | Ориент. финансовые потребности по годам, тыс. руб. 2024: 4932.65
601 | Реконструкция 1-й Соцгородской трассы от ТК 1с.23 у д. 2 пр. Октября до ТК 1с.24 пр. Молодежный | 2458.263 | Ориент. финансовые потребности по годам, тыс. руб. 2024: 2458.263
602 | Реконструкция трассы от ТНС-26 до д. 38 пр. Ильича | 2463.9245 | Ориент. финансовые потребности по годам, тыс. руб. 2024: 2463.9245
603 | Реконструкция трассы от д. 24 ул. Школьная до д. 10 ул. Комсомольская | 5112.3695 | Ориент. финансовые потребности по годам, тыс. руб. 2024: 5112.3695
604 | Реконструкция 1-й Соцгородской трассы от ТК 1с.19 у д. 1 пр. Ильича до ТК 1с.22 у д. 3 пр.Октября | 8945.093 | Ориент. финансовые потребности по годам, тыс. руб. 2024: 8945.093
605 | Реконструкция трассы по ул. Дружаева от ТК 3с.25 до ТК КС.16 | 6809.7695 | Ориент. финансовые потребности по годам, тыс. руб. 2024: 6809.7695
606 | Реконструкция трассы ЗКС от ТК КС.15 до ТК КС.16 | 2878.7797 | Ориент. финансовые потребности по годам, тыс. руб. 2024: 2878.7797
607 | Реконструкция трассы по пр.Бусыгина от ТК КМ.35 до ТК КМ.37 | 10762.302 | Ориент. финансовые потребности по годам, тыс. руб. 2024: 10762.302
608 | Реконструкция трассы по ул. Дьяконова, 22 - 24 | 5514.0584 | Ориент. финансовые потребности по годам, тыс. руб. 2024: 5514.0584
609 | Реконструкция 3-й Соцгородской трассы по ул. Плотникова от ТК 3с.37 до ТК 3с.38 | 0 | Ориент. финансовые потребности по годам, тыс. руб. 2024: 0
610 | Реконструкция трассы от д. 30А ул. Дьяконова до ИБ | 7013.6743 | Ориент. финансовые потребности по годам, тыс. руб. 2024: 7013.6743
611 | Реконструкция трассы по ул. Комсомольская от д. 21 до ТК 2с.40 | 0 | Ориент. финансовые потребности по годам, тыс. руб. 2024: 0
612 | Реконструкция квартальной трассы от д. 4 по пр. Ильича до д. 6 по пр. Ильича | 2547.81 | Ориент. финансовые потребности по годам, тыс. руб. 2024: 2547.81
613 | Реконструкция квартальной трассы от д. 6 по пр. Ильича до д. 8 по пр. Ильича | 4800.848 | Ориент. финансовые потребности по годам, тыс. руб. 2024: 4800.848
614 | Реконструкция трассы ул. Матросская, 93 - 51 ТК 2Л10 - 2Л12 | 4352.7881 | Ориент. финансовые потребности по годам, тыс. руб. 2025: 4352.7881
615 | Реконструкция трассы ул.Бусыгина 20А-22 | 32293.134 | Ориент. финансовые потребности по годам, тыс. руб. 2025: 32293.134
616 | Реконструкция трассы Дьяконова 2/6-Поющего 31 | 34467.502 | Ориент. финансовые потребности по годам, тыс. руб. 2025: 34467.502
617 | Реконструкция трассы ул.Львовская 2-ТНС-20 уч. 1-2 | 53412.793 | Ориент. финансовые потребности по годам, тыс. руб. 2025: 53412.793
618 | Реконструкция трассы ул.Дворовая 36-36/2 | 17759.978 | Ориент. финансовые потребности по годам, тыс. руб. 2025: 17759.978
619 | Реконструкция трассы ул.Лесная 5 КС-1/2 | 8280.914 | Ориент. финансовые потребности по годам, тыс. руб. 2025: 8280.914
620 | Реконструкция трассы от ТК у дома ул. Обнорского, 1 до ТК у дома Бакинский, 1 | 6113.7058 | Ориент. финансовые потребности по годам, тыс. руб. 2025: 6113.7058
621 | Реконструкция трассы квартала 43 (1 кольцо) | 3284.0302 | Ориент. финансовые потребности по годам, тыс. руб. 2025: 3284.0302
622 | Реконструкция трассы от Тк 1С. 20 до дома Ильича 3, от дома Ильича, 7 до дома Ильича, 29 | 11996.709 | Ориент. финансовые потребности по годам, тыс. руб. 2025: 11996.709
623 | Реконструкция трассы от ТК 1С. 55 у дома Кирова, 1 до дома Кирова, 29 | 5762.5227 | Ориент. финансовые потребности по годам, тыс. руб. 2025: 5762.5227
624 | Реконструкция трассы от Тк у дома Обнорского, 1 через Обнорскаго, 5а до дома Спутник, 1 | 7233.518 | Ориент. финансовые потребности по годам, тыс. руб. 2025: 7233.518
625 | Реконструкция трассы от Тк у дома Обнорского,17а до ТК у дома Красноуральская, 2а | 8917.9075 | Ориент. финансовые потребности по годам, тыс. руб. 2025: 8917.9075
626 | Реконструкция трассы по подвалам дома Октября, 18 - Октября, 24 | 3289.5272 | Ориент. финансовые потребности по годам, тыс. руб. 2025: 3289.5272
627 | Реконструкция трассы 3-ей юго-западной: от ул.Спутника, д.44 до ТНС-24 (от ТК 3Ю.44 до ТК 3Ю.45) | 15625.706 | Ориент. финансовые потребности по годам, тыс. руб. 2025: 15625.706
628 | Реконструкция трассы на Д/с №7 от ТК ул. Прыгунова 14А до ул. Автомеханическая д. 28А и ГВС от Ст. Производственников д.9 | 2446.9921 | Ориент. финансовые потребности по годам, тыс. руб. 2025: 2446.9921
629 | Реконструкция трассы микрорайон №2: от ул.Лескова, д.68 до ул.Смирнова, д.52А | 7175.0313 | Ориент. финансовые потребности по годам, тыс. руб. 2025: 7175.0313
630 | Реконструкция трассы ул.Автомеханическая (четная) от ТК 2Ю.61 ул.Веденяпина, д.9 до подъёма ул.Автомеханическая, д.10 | 3879.8698 | Ориент. финансовые потребности по годам, тыс. руб. 2025: 3879.8698
631 | Реконструкция трассы ул. Самочкина 29а-пр. Ленина, 32 от ТК 1Л95 до Пав.№2 | 4909.223 | [12 empty] | 4909.223
632 | Реконструкция трассы на ЦТП - 5 от 1Л22 до ЦТП-5 | 23807.28 | [12 empty] | 23807.28
633 | Реконструкция трассы ул.Дьяконова,31А-Борская 28 КМ-41/48 | 39565.46 | [12 empty] | 39565.46
634 | Реконструкция трассы Дружаева 30-Львовская 2 КС-13/15 | 17920.61 | [12 empty] | 17920.61
635 | Реконструкция трассы ул.Дворовая 27-36 | 17420.87 | [12 empty] | 17420.87
636 | Реконструкция трассы ул.Переходникова 3-7 | 1834.78 | [12 empty] | 1834.78
637 | Реконструкция трассы Ленина 95Б-ЖД Кустовая 3с-1/2 | 51426.14 | [12 empty] | 51426.14
638 | Реконструкция трассы ул.Бусыгина 16А-20Б | 15394.89 | [12 empty] | 15394.89
639 | Реконструкция трассы ул.Дружаева 11 от ТК 3с.20 до ТНС-13 | 6254.931 | [12 empty] | 6254.931
640 | Реконструкция трассы ул.Васильева 1-9 | 21489.31 | [12 empty] | 21489.31
641 | Реконструкция трассы ГВС от ТК 1С.88 у дома ул. Краснодонцев, 3 до ТНС 26, включая т\трассу отопления от ТК 1С.119 до ТНС 26 | 31895.43 | [12 empty] | 31895.43
642 | Реконструкция трассы от Тк 1с. 100 у дома Краснодонцев, 7 до ТК 1С. 109 | 45233.15 | [12 empty] | 45233.15
643 | Реконструкция трассы ГВС от ТК 1С.88 у дома Краснодонцев, 3 до ТК 1С.100 у дома Краснодонцев, 7 | 18596.31 | [12 empty] | 18596.31
644 | Реконструкция трассы от Тк 1С. 49 у дома Молодёжный, 70 до Тк у дома Молодёжный, 74а | 21016.12 | [12 empty] | 21016.12
645 | Реконструкция трассы квартала 43 (2 кольцо) | 43921.05 | [12 empty] | 43921.05
646 | Реконструкция трассы от ТК у домма Сов. Армии, 6 до дома Раевского, 3 и по подвалу дома Раевского, 3 и до домаа Раевского, 5 | 27825.49 | [12 empty] | 27825.49
647 | Реконструкция трассы ул.Дьяконова, 1А-5А | 2518.905 | [12 empty] | 2518.905
648 | Реконструкция трассы ул.Дьяконова, 31А от ТК уч.2 до опуска уч.6 | 13365.44 | [12 empty] | 13365.44
649 | Реконструкция трассы ул.Политбойцов, 19 | 6267.392 | [12 empty] | 6267.392
650 | Реконструкция трассы 3-ей юго-западной: от опуска Отрадная д.5 до подъёма ул.Тяблинская, д.7 (от ТК 3Ю.14 до ТК 3Ю.17) | 41681.98 | [12 empty] | 41681.98
651 | Реконструкция трассы ул. Матросская, 35 - Кутузова, 20 от ТК 2Л13 до НПС-7 | 22865.68 | [12 empty] | 22865.68
652 | Реконструкция трассы пр. Ленина, 30/2 - ул. Баха, 3 ТК 2Л31 - 2Л35 | 27560.19 | [12 empty] | 27560.19
653 | Реконструкция трассы от ж/д №10/1 ул. Энтузиастов до ж/д №2 ул. Радио | 2587.215 | [12 empty] | 2587.215
654 | Реконструкция трассы ул.Бусыгина 19-24 | 7189.63 | [12 empty] | 7189.63
655 | Реконструкция трассы ул.Львовская 3 | 17664.54 | [12 empty] | 17664.54
656 | Реконструкция трассы ул.Васильева 11 д/с | 2689.743 | [12 empty] | 2689.743
657 | Реконструкция трассы ул.Васильева 12-ул.Бурденко 14 | 3360.068 | [12 empty] | 3360.068
658 | Реконструкция трассы ул.Львовская 2А-ТНС3 | 5237.366 | [12 empty] | 5237.366
659 | Реконструкция трассы ул.Пермякова 10А | 7335.05 | [12 empty] | 7335.05
660 | Реконструкция трассы ул.Пермякова 16-18 | 5052.227 | [12 empty] | 5052.227
661 | Реконструкция трассы ул.Новикова-Прибоя 18-Херсонская 15 | 21379.74 | [12 empty] | 21379.74
662 | Реконструкция трассы ул.Дьяконова 14-20 | 1218.06 | [12 empty] | 1218.06
663 | Реконструкция трассы Бусыгина 1/2-1/3 (КМ опуска) | 7471.079 | [12 empty] | 7471.079
664 | Реконструкция трассы ул.Бусыгина 19-Дьяконова 31А КМ-38/41 | 4926.051 | [12 empty] | 4926.051
665 | Реконструкция трассы от пр. Ильича, 12 до ТК у дома пр. Ильича, 22 | 24632.75 | [12 empty] | 24632.75
666 | Реконструкция трассы от дома Молодёжного, 17 до дома Обнорского, 10 | 21381.84 | [12 empty] | 21381.84
667 | Реконструкция трассы на квартал 34 от ТК 1С. 45 до ТК у дома Толбухина, 18 | 12946.51 | [12 empty] | 12946.51
668 | Реконструкция трассы отопления и ГВС от Тк 1С. 8 пр. Ленина, 94а до ТК 1С. 12 и до пр. Ленина | 31717.97 | [12 empty] | 31717.97
669 | Реконструкция трассы ГВС от ТК у дома Ильича, 30 до дома Краснодонцев, 5 | 12746.94 | [12 empty] | 12746.94
670 | Реконструкция трассы от ТК Обнорского, 17а до Тк Спутника, 4 | 5291.15 | [12 empty] | 5291.15
671 | Реконструкция трассы ул.Дворовая, 37-37Б | 11778.76 | [12 empty] | 11778.76
672 | Реконструкция трассы квартала №5: от ул. Южное Шоссе д.28/1В до ул. Южное Шоссе д.14 | 57215.43 | [12 empty] | 57215.43
673 | Реконструкция трассы 3-ей юго-западной: от ТК 3Ю.35 ул.Коломенская, д.10 до подъёма ул.Сазанова, 13-1 (от ТК 3Ю.35 до ТК 3Ю.39) | 46590.32 | [12 empty] | 46590.32
674 | Реконструкция трассы 3-ей Юго-Западной ул.Веденяпина, 23 до ул.Веденяпина, д.21 (от ТК 2Ю.50 до ТК 2Ю.53) | 15180.46 | [12 empty] | 15180.46
675 | Реконструкция трассы 2-ой Юго-Западной ул.Веденяпина, 1 до ул.Веденяпина, д.1В (от ТК 2Ю.63 до ТК 2Ю.65) | 16245.91 | [12 empty] | 16245.91
676 | Реконструкция трассы 2-ой Юго-Западной ул.Веденяпина, 32 до ул.Веденяпина, д.29 (от ПО 2Ю.6 до н.о. у д.29) | 25047.75 | [12 empty] | 25047.75
677 | Реконструкция трассы отопления 2 Соцгородская от 6 перекачки до 6 проходной | 77529.69 | [12 empty] | 77529.69
678 | Реконструкция трассы Парк "Дубки" на ЦТП Гл. Успенского ТК1Л80 - 1Л84 | 45035.6 | [12 empty] | 45035.6
679 | Реконструкция трассы ул. Львовская 35 школа | 3041.707 | [12 empty] | 3041.707
680 | Реконструкция трассы ул.Львовская 38А д/с | 2719.563 | [12 empty] | 2719.563
681 | Реконструкция трассы ул.Васнецова 34 д/с | 567.7477 | [12 empty] | 567.7477
682 | Реконструкция трассы ТНС-27 (КМ) | 3453.299 | [12 empty] | 3453.299
683 | Реконструкция второй Соцгородской трассы от ТК 2С.54 до Тк У дома Пр. Октября, 25 | 2834.401 | [12 empty] | 2834.401
684 | Реконструкция трассы от дома пр. Молодёжный, 10 до пр. Молодёжного, 30 | 40952.82 | [12 empty] | 40952.82
685 | Реконструкция трассы микрорайон №1: от ул.Смирнова, д.59 до ул.Лескова, д.20 | 60110.46 | [12 empty] | 60110.46
686 | Реконструкция трассы ТНС-8: от ТНС-8 до ул.Ст.Производственников, д.13-15 | 29564.66 | [12 empty] | 29564.66
687 | Реконструкция трассы ТНС-16: ул.Южное Шоссе д.2а до Южное Шоссе, д.10, д.6 | 46403.84 | [12 empty] | 46403.84
688 | Реконструкция трассы 2-ой Юго-Западной от ул.Минеева, д.35 ул.Космическая, д.40 (от ТК 2Ю.33 до ТК 2Ю.40) | 121723 | [12 empty] | 121723
689 | Реконструкция трассы отопления Западной отв. ПТК | 20287.84 | [12 empty] | 20287.84
690 | Реконструкция трассы ул.Бурденко, 42-ул.Дьяконова, 43А с вводом в д.44 по ул.Бурденко | 3871.812 | [12 empty] | 3871.812
691 | Реконструкция трассы на квартал 34 от ТК 1С43 до ТК у дома Кр. Партизан, 15 | 12671.53 | [12 empty] | 12671.53
692 | Реконструкция трассы от Тк у дома обнорского, 1 до ТК у дома Обнорского, 17а | 32802.9 | [12 empty] | 32802.9
693 | Реконструкция трассы ул.Дьяконова,31А-ул.Бурденко,40 | 12072.3 | [12 empty] | 12072.3
694 | Реконструкция трассы ул.Дьяконова, 43-44 | 7454.981 | [12 empty] | 7454.981
695 | Реконструкция трассы ул.Политбойцов, 7 - ул.Строкина, 14 | 31326.25 | [12 empty] | 31326.25
696 | Реконструкция трассы ул.Политбойцов, 2-4 | 7310.132 | [12 empty] | 7310.132
697 | Реконструкция трассы ул.Политбойцов, 18-18б | 10707.49 | [12 empty] | 10707.49
698 | Реконструкция трассы ул.Политбойцов, 22-ул.Плотникова, 2 | 10288.48 | [12 empty] | 10288.48
699 | Реконструкция трассы пр.Бусыгина, 46 от д.1 ул.Львовская до ТК КС.20 | 13839.54 | [12 empty] | 13839.54
700 | Реконструкция трассы ул.Дьяконова, 30Б-ул.Борская, 28 | 22035.4 | [12 empty] | 22035.4
701 | Реконструкция трассы ул.Пермякова, 34Б-36 | 7865.813 | [12 empty] | 7865.813
702 | Реконструкция трассы ул.Пермякова 34-46 | 9389.483 | [12 empty] | 9389.483
703 | Реконструкция трассы ул.Дворовая,37-ул.Пермякова,12 | 18949.12 | [12 empty] | 18949.12
704 | Реконструкция трассы ул.Львовская, 25-29 | 7553.507 | [12 empty] | 7553.507
705 | Реконструкция трассы квартала №5: от ул. Южное Шоссе д.22Б до ул. Южное Шоссе д.20 | 12664.7 | [12 empty] | 12664.7
706 | Реконструкция трассы 3-ей юго-западной: от пр.Молодёжный, д.29 до пр.Молодёжный, д.74А (от ТК 3Ю.56 до ТК 1Ю.50) | 10105.07 | [12 empty] | 10105.07
707 | Реконструкция трассы микрорайон №1: от ул.Смирнова, д.51 до ул.Смирнова, д.13 | 25869.27 | [12 empty] | 25869.27
708 | Реконструкция трассы 3-ей юго-западной: от ул.Лескова, д.66А до ул.Народная стройка, д.1а (от ТК 3Ю.24 до ТК 3Ю.25) | 26134.41 | [12 empty] | 26134.41
709 | Реконструкция трассы Роддом: от опуска ул.Лескова, д.37 до ул.Лескова, д.29 | 20196.32 | [12 empty] | 20196.32
710 | Реконструкция трассы 3 микрорайона "Аэродромный": ТК 2Ю.38 ул.Космическая, д.40, до подъёма ул.Космическая, 32 | 28025.37 | [12 empty] | 28025.37
711 | Реконструкция трассы пр.Бусыгина, 34 | 5877.419 | [12 empty] | 5877.419
712 | Реконструкция трассы 3-ей юго-западной: от опуска Газонная, д.15 до опуска ул.Коломенская, д.3 (от ТК 3Ю.19 до ТК 3Ю.20) | 94030.37 | [12 empty] | 94030.37 | 3059554.4322
Мероприятия ООО "Заводские сети":
1. Мероприятия в сфере холодного водоснабжения
2. Мероприятия в сфере технического водоснабжения
713 | Реконструкция фильтра №6 на участке Водоподготовки станции «Промводопровод» | 8318 | Ориент. финансовые потребности по годам, тыс. руб. 2021: 8318
714 | Реконструкция фильтра №3 на участке Водоподготовки станции «Промводопровод» | 8651 | Ориент. финансовые потребности по годам, тыс. руб. 2022: 8651
715 | Реконструкция промышленного водовода Ду 500 мм (L= 60м) по ул. Монастырка, на эстакаде | 452 | Ориент. финансовые потребности по годам, тыс. руб. 2023: 452
716 | Реконструкция фильтра №8 на участке Водоподготовки станции «Промводопровод» | 8997 | Ориент. финансовые потребности по годам, тыс. руб. 2023: 8997 |  | 26418
Мероприятия ООО "Коммунальщик":
Мероприятия в сфере водоснабжения административно-территориального образования Новинский сельсовет
717 | Реконструкция участка водопроводной сети В4-В5 п.Новинки, ул.Новая д.1-25, протяженностью 220 м. с заменой стального водопровода ф50мм. на ПЭТ ф63мм. | 726
718 | Строительство новых сетей ПЭТ в п. Новинки (на территории новой жилой и социальной застройки ООО «Капстройинвест», ООО «ЭкоГрад») ф225мм протяженностью около 20707 м. и ф315мм протяженностью около 6039 м. | 150000
719 | Капитальный ремонт участка водопроводной сети В7- В8 по ул.Центральная д.20 протяженностью 30 м. с заменой стального водопровода ф50мм. на ПЭТ ф50мм. | 123
720 | Капитальный ремонт участка водопроводной сети В7- В8 по ул.Центральная д.19 протяженностью 40 м. с заменой стального водопровода ф50мм. на ПЭТ ф50мм. | 152
721 | Капитальный ремонт участка водопроводной сети В21- В22по ул.Пушкина д.21 протяженностью 20 м. с заменой стального водопровода ф63мм. на ПЭТ ф63мм. | 91
722 | Капитальный ремонт участка водопроводной сети В13- В15по ул.Пушкина д.51-53 протяженностью 75 м. с заменой стального водопровода ф63мм. на ПЭТ ф63мм. | 238
723 | Строительство сетей наружного водопровода (от точки подключения к водоводу диаметром 1200-1400 мм до точки пересечения автотрасс Нижний Новгород-Арзамас и Нижний Новгород-Богородск,протяженность трассы в 2 нити 1,9 км). | 40000
724 | Сооружение 2-х резервуаров чистой воды «1-й Донской» по 1443 м3 наливного объема | 118564
725 | Подключение существующих поселений: поселок Новинки, поселок Кудьма, деревня Кусаковка, деревня Комарово, село Сартаково, деревня Ромашково, деревня Новопавловка диаметром 160мм- 2 км, 225мм-0,45км, 50мм-3,4км, 75мм-2,3км, 63мм-0,5 км). | 139250
726 | Строительство водопроводной сети в пос. Новинки от ул. Приокская до д.22 по ул. Центральная протяженностью 1,67 км. ф110мм. | 5036
727 | Строительство водопроводной сети в пос. Кудьма ул. Станционная от гаражного кооператива до д.72 протяженностью 0,36 км. ф110 | 1086
728 | Тампонирование не используемых артезианских скважин в п.Новинки, Кудьма, д.Комарово, Сартаково | 1008
729 | Сооружение водозаборных узлов (за границами населенных пунктов) состоящих из скважин, емкостей для хранения воды и станции водоподготовки (умягчения) в п.Кудьма, Новинки, д.Комарово,Ромашково, Новопавловка, Сартаково | 8640
730 | Реконструкция каптажей д.Кусаковка с увеличением мощностей и капитальным ремонтом водопроводных сетей | 12000 | [13 empty] | 476914
70636497.7924

## Перечень смет-аналогов
Таблица 3 Перечень смет-аналогов
№ | № | Наименование | Вид работ | Ед. измерения | Стоимость ед. по смете- аналогу, тыс.руб. без НДС на 1 п.м. (на 1 ед.) | Стоимость ед. по смете- аналогу по сост. на I кв. 2014 г., тыс.руб. без НДС на 1 п.м. (на 1 ед.) * | Смета-аналог | Характеристика объекта аналога | Примечание
| 1 | Водопровод Д=100-160 мм. | перекладка | 1 п.м. | 1.7502 | 12.1186 | п.31Строительство автодорожных подходов к совмещенному мосту через р. Ока в г.Нижний Новгород.1,2,3 и 5 пусковые комплексы. Вынос сетей водопровода по ул. Студенческая 17350РД Локальные сметные расчеты №02- 06-06 ОС (01-01) Пусковой комплекс 5 ОАО "Институт Гипростроймост" 2010 г. | ГНБ ПНД 100 45 п.м., ПНД 160 254,5 п.м., ПН 315 90 п.м., сталь 100 14 п.м. в футляре ПНД 225 14 п.м. Протаскивание стальной трубы 150 9 п.м., ( гильза 159*3,5 5,823 п.м., 219*5 4,418 п.м.), 100 5,8 п.м., 150 4,4 п.м. с устройством временной линии сталь 108*3,5 232 п.м., 50 57,1 п.м. Общая протяженность трубопровода 422,7 п.м.
| 2 | Водопровод Д=200-250 мм. | перекладка | 1 п.м. | 4.4762 | 23.2761 | п.29Строительство автодорожных подходов к совмещенному мосту через р. Ока в г.Нижний Новгород.1,2,3 и 5 пусковые комплексы. Сети бытовой канализации по ул. Студенческая 17350РД Локальные сметные расчеты №02-07-07 Пусковой комплекс 5 ОАО "Институт Гипростроймост" 2010 г. | ГНБ Труба ПЭ 225мм. 262,044 п.м.
| 3 | Водопровод Д=300-400 мм. | перекладка | 1 п.м. | 3.7187 | 19.3559 | п.32Строительство автодорожных подходов к совмещенному мосту через р. Ока в г.Нижний Новгород.1,2,3 и 5 пусковые комплексы. Вынос сетей водопровода из зоны строительства по ул.Барминская . | ПН 63 23,74 п.м. ПНД 110 136,4 п.м. в футляре 315 9,09 п.м. ГНБ ПН 225 155 п.м., ПНД 315 360,94 п.м., ПНД 22,22 в футляре 315 22,22 п.м, ПНД 225 18,18 п.м. в футляре
[7 empty] | Бесперебойное водоснабжение жителей водой на время строительства 17350РД Локальные сметные расчеты №02-01-01 Пусковой комплекс 5 ОАО "Институт Гипростроймост" 2010 г. | ПНД 400 18,18 п.м., ПНД 315 51,5 п.м. в футляре 500 51,71п.м., ПНД 630 31,31 п.м. в футляре 820*10 27,108 п.м. Сталь трубопровод ф100 2 п.м.,ф150 3,2 п.м., ф250 3,2 п.м, ф400 13,6 п.м, ф700 0,8 п.м. Общая протяженность 822,09п.м.
| 4 | Водопровод Д=500 мм. | перекладка | 1 п.м. | 5.8434 | 30.3814 | п.23Автодорожные подходы к совмещенному мосту через р.ока в г. Нижний Ногвород. 3 пусковой комплекс. Переустройство сетей водопровода и канализации Участок правобережных подходов Сеть хозяйственно питьевого водопровода (по ул Крупской) (43- 10/11-НВ3 изм.1) ОС 01- 04 Локальный сметный расчет №6/7 изм 1. 17350РД/1. ОАО "Институт Гипростроймост" 2012г. | ПЭ 500*29,7 284,8 п.м Стальная ф50 2,5 п.м.. Ф200 0,4 п.м.. Ф500 1,6 п.м Санация "процесс Феникс" ф500 1,6 п.м. Стальная ф500 6,5 п.м.(в футляре ф700), ф600 1,4 п.м. Общая протяженность 298,8 п.м.
| 5 | Водопровод Д=600 мм. | кап.ремонт, санация | 1 п.м. | 2.9128 | 15.1466 | п.51ЛКС №131-183/11 Санация водопроводных сетей ул. Черниговская, д.8 (под Канавинским мостом) | Санация ф600 мм , L=185 п.м.
| 6 | Водопровод Д=800 мм. | перекладка | 1 п.м. | 12.3406 | 64.1441 | п.22Строительство автодорожных подходов к совмещенному мосту через р. Ока в г.Нижний Новгород. Переустройство сетей водоснабжения и канализации. участок правобережных подходов. Сеть хозяйственно-питьевого водопровода (d=900 мм, двор общежития по пр. Гагарина, д.1) Пусковой комплекс 3 17350РД Локальный сметный расчет №6-6 ООС 01-10. ООО "Строймост" 2013 г. | ГНБ ст. электросвар. Ф900 мм 45 п.м.,ф900 мм 230,4 п.м., ф700 6,526 п.м Пэ 100 225*20,5 52,6 п.м. Трубы электросварн. Ф200 мм 18,27 п.м. ф100 6,2 п.м., ф150 0,37 п.м. полиэтилен ф110 13,8 п.м. Общая протяженность 373,166 п.м.
| 7 | Водопровод Д=800 мм. | кап.ремонт, санация | 1 п.м. | 3.1385 | 16.32 | п.51ЛКС №131-183/11 Санация водопроводных сетей ул. Черниговская, д.8 (под Канавинским мостом) | Санация ф600 мм , L=185 п.м. | с заменой диаметра трубы
| 8 | Водопровод Д=1000 мм. | кап.ремонт, санация | 1 п.м. | 3.757 | 19.5364 | п.51ЛКС №131-183/11 Санация водопроводных сетей ул. Черниговская, д.8 (под Канавинским мостом) | Санация ф600 мм , L=185 п.м. | с заменой диаметра трубы
69 |  | Водовод Д=1200-1400 мм. | перекладка | 1 п.м. | 15.2308 |  | Проектирование и строительсво III очереди водовода Д=1400-1200 мм от водопроводной станции "Малиновая гряда" (от ул. Малиновского до водовода Д=900 мм по ул. Бринского) протяженность 2394,84 п.м
52 |  | Модернизация ВНС |  | 1 куб.м/сут | 0.042748 |  | Модернизация водопроводных насосных станций (ВНС) с установкой частотно- регулируемого привода" (ВНС ул. Федосеенко, 102) Технорабочий проект АУВБ.425285.В01 "Станция управления ВНС ОАО "НВ" Производительность 4800 м3/сут
[5 empty] | 0.096312 |  | Водопроводная насосная станция по ул. Мончегорская автозаводского района. ТНС-29. сметы 173/10- 1;046/05-3.1 Том 5 Производительность 2400 м3/сут
[5 empty] | 0.13906 |  | Σ
62 |  | Рыбозащитное устройство типа "жалюзийный экран с потокопреобразователем" водозабора |  |  | 933.2596 |  | Рыбозащитное устройство типа "жалюзийный экран с потокопреобразователем" водозабора НС № 1 водопроводной станции "Малиновая гряда"
63 |  |  |  |  | 790.5622 |  | Рыбозащитное устройство типа "жалюзийный экран с потокопреобразователем" водозабора НС № 1 Слудинской водопроводной станции
67 |  |  |  |  | 2462.588 |  | Рыбозащитное устройство типа "жалюзийный экран с потокопреобразователем" водозабора НС № 1 Ново-Сормовской водопроводной станции
68 |  |  |  |  | 804.1806 |  | Рыбозащитное устройство типа "жалюзийный экран с потокопреобразователем" водозабора НС № 1 Автозаводской водопроводной станции
64 |  | Внедрение на водопроводной станции технологии по обеззараживанию воды с использованием гипохлорита натрия |  |  | 75886.91 |  | Внедрение на Ново- Сормовской водопроводной станции технологии по обеззараживанию воды с использованием гипохлорита натрия
65 |  |  |  |  | 34194.17 |  | Внедрение на водопроводной станции "Малиновая гряда" технологии по обеззараживанию воды с использованием гипохлорита натрия
66 |  | Модернизация насосной станции второго подъема с установкой УФО питьевой воды |  |  | 87371.62 |  | Модернизация насосной станции второго подъема с установкой УФО питьевой воды на Ново- Сормовской водопроводной станции
71 |  | Строительство озонаторной станции. Проектирование электроснабжения повышенной мощности |  |  | 7204.9974 |  | Строительство озонаторной станции на Ново-Сормовской водопроводной станции. Проектирование электроснабжения повышенной мощности
73 |  | Капитальный ремонт АБК Политбойцов лит.А, А1 |  |  | 6818.9056
74 |  | Строительство озонаторной на Ново- Сормовской водопроводной станции. Проектирование электроснабжения повышенной мощности (кабельная линия) |  |  | 6800.71 |  | Строительство озонаторной на Ново- Сормовской водопроводной станции. Проектирование электроснабжения повышенной мощности (кабельная линия от РУ 6 кВ ПС "Светлоярская" до РП 6 кВ ВНС "Ново- Сормовская") 5 220 п.м.
* Стоимость расчитана :
для водопровода: К=5,2
(4,86х1,015х1,033х1,02) где:
к=4,86 - коэффицент перехода к ценам по состоянию на I кв 2014 г.
1,5%- затраты на временные здания и сооружения
3,3%- удорожание работ в зимнее время
2%- затраты на непредвиденные работы
Реконструкция кабельной линии 6кВ от ПС «Ковалиха» до РУ-6кВ ВНС «Высоковская» (Инв. № 000332638) (Перекладка кабельной линии фидер №619 на ВНС Высоковская)
63 |  |  |  |  | 790.5622 |  | Рыбозащитное устройство типа "жалюзийный экран с потокопреобразователем" водозабора НС № 1 Слудинской водопроводной станции
67 | Реконструкция кабельной линии 6кВ от ПС «Ковалиха» до РУ-6кВ ВНС «Высоковская» (Инв. № 000332638) (Перекладка кабельной линии фидер №619 на ВНС Высоковская) |  |  | Модернизация водопроводных насосных станций (ВНС) с установкой частотно- регулируемого привода" (ВНС ул. Федосеенко, 102) Технорабочий проект АУВБ.425285.В01 "Станция управления ВНС ОАО "НВ" Производительность 4800 м3/сут Водопроводная насосная станция по ул. Мончегорская автозаводского района. ТНС-29. сметы 173/10-1;046/05-3.1 Том 5 Производительность 2400 м3/сут | 2462.588 |  | Рыбозащитное устройство типа "жалюзийный экран с потокопреобразователем" водозабора НС № 1
68 |  |  |  |  | 804.1806 |  | Рыбозащитное устройство типа "жалюзийный экран с потокопреобразователем" водозабора НС № 1 Автозаводской водопроводной станции
64 |  | Внедрение на водопроводной станции технологии по обеззараживанию воды с использованием гипохлорита натрия |  |  | 75886.91 |  | Внедрение на Ново- Сормовской водопроводной станции технологии по обеззараживанию воды с использованием гипохлорита натрия
65 |  |  |  | Модернизация водопроводных насосных станций (ВНС) с установкой частотно- регулируемого привода" (ВНС ул. Федосеенко, 102) Технорабочий проект АУВБ.425285.В01 "Станция управления ВНС ОАО "НВ" Производительность 4800 м3/сут Водопроводная насосная станция по ул. Мончегорская автозаводского района. ТНС-29. сметы 173/10-1;046/05-3.1 Том 5 Производительность 2400 м3/сут | 34194.17 |  | Внедрение на водопроводной станции "Малиновая гряда" технологии по обеззараживанию воды с использованием гипохлорита натрия
71 |  | Строительство озонаторной станции. Проектирование электроснабжения повышенной мощности |  |  | 7204.9974 |  | Строительство озонаторной станции на Ново-Сормовской водопроводной станции. Проектирование электроснабжения повышенной мощности
73 |  | Капитальный ремонт АБК Политбойцов лит.А, А1 |  |  | 6818.9056
74 |  | Строительство озонаторной на Ново- Сормовской водопроводной станции. Проектирование электроснабжения повышенной мощности (кабельная линия) |  | Модернизация водопроводных насосных станций (ВНС) с установкой частотно- регулируемого привода" (ВНС ул. Федосеенко, 102) Технорабочий проект АУВБ.425285.В01 "Станция управления ВНС ОАО "НВ" Производительность 4800 м3/сут Водопроводная насосная станция по ул. Мончегорская автозаводского района. ТНС-29. сметы 173/10-1;046/05-3.1 Том 5 Производительность 2400 м3/сут | 6800.71 |  | Строительство озонаторной на Ново- Сормовской водопроводной станции. Проектирование электроснабжения повышенной мощности (кабельная линия от РУ 6 кВ ПС "Светлоярская" до РП 6 кВ ВНС "Ново- Сормовская") 5 220 п.м.
для водопровода: К=5,2
к=4,86 - коэффицент перехода к ценам по состоянию на I кв 2014 г.
3,3%- удорожание работ в зимнее время
2%- затраты на непредвиденные работы