## Мероприятия
УТВЕРЖДАЮ
/Высшее должностное лицо субъекта/ Ф.И.О.
___________________________________
"__" _______________ 2023 г.
Комплексный план строительства и модернизации коммунальной инфраструктуры в Приволжском федеральном округе на период 2023-2030 гг. (СТЭЦ)
№ п/п | Субъект Российской Федерации | Муниципальное образование | Наименование мероприятия | Проектная документация/строительно-монтажные работы | Сфера реализации | Вид работ | Наличие в схеме теплоснабжения, водоснабжения и водоотведения | Номер и дата заключения государственной экспертизы | Инструмент финансирования | Доп. Информация | Стоимость, тыс. руб. | [27 empty] | Предусмотрено, тыс. руб. | [27 empty] | Срок реализации |  | Примечание | ID мероприятия | критерий
[12 empty] | ИТОГО |  |  | 2023 г |  |  | 2024 г |  |  | 2025 г |  |  | 2026 г |  |  | 2027 г |  |  | 2028 г |  |  | 2029 г |  |  | 2030 г |  |  |  | ИТОГО |  |  | 2023 г |  |  | 2024 г |  |  | 2025 г |  |  | 2026 г |  |  | 2027 г |  |  | 2028 г |  |  | 2029 г |  |  | 2030 г
[12 empty] | ФБ | КБС | ВБ | ФБ | КБС | ВБ | ФБ | КБС | ВБ | ФБ | КБС | ВБ | ФБ | КБС | ВБ | ФБ | КБС | ВБ | ФБ | КБС | ВБ | ФБ | КБС | ВБ | ФБ | КБС | ВБ |  | ФБ | КБС | ВБ | ФБ | КБС | ВБ | ФБ | КБС | ВБ | ФБ | КБС | ВБ | ФБ | КБС | ВБ | ФБ | КБС | ВБ | ФБ | КБС | ВБ | ФБ | КБС | ВБ | ФБ | КБС | ВБ | Начало работ | Завершение работ
1 | 2 | 3 | 4 | 5 | 6 | 7 | 8 | 9 | 10 | 11 | 12 | 13 | 14 | 15 | 16 | 17 | 18 | 19 | 20 | 21 | 22 | 23 | 24 | 25 | 26 | 27 | 28 | 29 | 30 | 31 | 32 | 33 | 34 | 35 | 36 | 37 | 38 | 39 | 40 | 41 | 42 | 43 | 44 | 45 | 46 | 47 | 48 | 49 | 50 | 51 | 52 | 53 | 54 | 55 | 56 | 57 | 58 | 59 | 60 | 61 | 62 | 63 | 64 | 65 | 66 | 67 | 68 | 69 | 70 | 71
ИТОГО по Нижегородская область | [10 empty] | 130691626.73 | 48901362.24 | 3060586.52 | 78729677.97 | 6098514.38 | 1125483.81 | 10604794.95 | 6087827.42 | 1229798.76 | 5477836.41 | 5891771.06 | 168857.73 | 19004205.2 | 7550728.46 | 180804.04 | 13262205.4 | 6326404.3 | 185535.11 | 12180278.83 | 7442471 | 170107.08 | 6161805.37 | 5012849.65 | 0 | 8310562.08 | 4490796.04 | 0 | 3727989.75 | 44220277.29 | 11269930.39 | 3031118.77 | 29919228.13 | 3164939.65 | 1123249.63 | 7505038.09 | 1666433.2 | 1229608.99 | 4250997.43 | 1078966.9 | 168857.73 | 2691944.17 | 1100205.68 | 167282.14 | 2848802.53 | 1069430.89 | 172013.21 | 3086989.3 | 1122082.87 | 170107.08 | 3597048.42 | 892205.95 | 0 | 2988066.96 | 1175665.25 | 0 | 2950341.25
1 | Нижегородская область | городской округ город Дзержинск | Реконструкция системы теплоснабжения г.Дзержинск Нижегородской области | СМР, ПСД | Теплоснабжение | Реконструкция | Да |  | ФНБ |  | 1079708.88 | 863767.1 | 0 | 215941.78 | 863767.1 | 0 | 215941.78 | 0 | 0 | 0 | 0 | 0 | 0 | 0 | 0 | 0 | 0 | 0 | 0 | 0 | 0 | 0 | 0 | 0 | 0 | 0 | 0 | 0 | 1079708.88 | 863767.1 | 0 | 215941.78 | 863767.1 | 0 | 215941.78 | 0 | 0 | 0 | 0 | 0 | 0 | 0 | 0 | 0 | 0 | 0 | 0 | 0 | 0 | 0 | 0 | 0 | 0 | 0 | 0 | 0 | 2023 | 2023 | Технологический и ценовой аудит Проектно-изыскательские работы Строительно-монтажные работы | 5855
2 | Нижегородская область | городской округ город Дзержинск | Реконструкция РОС г. Дзержинск | СМР, ПСД | Водоотведение | Реконструкция | Да |  | Иное | Планируется реализовать в рамках ФП Оздоровление Волги | 1000000 | 960000 | 40000 | 0 | 0 | 0 | 0 | 0 | 0 | 0 | 310948 | 12956.2 | 0 | 324526 | 13521.9 | 0 | 324526 | 13521.9 | 0 | 0 | 0 | 0 | 0 | 0 | 0 | 0 | 0 | 0 | 12956.2 | 0 | 12956.2 | 0 | 0 | 0 | 0 | 0 | 0 | 0 | 0 | 12956.2 | 0 | 0 | 0 | 0 | 0 | 0 | 0 | 0 | 0 | 0 | 0 | 0 | 0 | 0 | 0 | 0 | 2025 | 2027 |  | 5991
3 | Нижегородская область | городской округ город Дзержинск | Строительство главного канализационного коллектора г.Дзержинска, | СМР | Водоотведение | Строительство | Да | № 52-1-1-3-030889-2019 от 07.11.2019 | Иное | Проект "Развитие систем водоснабжения и водоотведения в городах Российской Федерации" | 251775.6 | 0 | 0 | 251775.6 | 0 | 0 | 125887.8 | 0 | 0 | 125887.8 | 0 | 0 | 0 | 0 | 0 | 0 | 0 | 0 | 0 | 0 | 0 | 0 | 0 | 0 | 0 | 0 | 0 | 0 | 251775.6 | 0 | 0 | 251775.6 | 0 | 0 | 125887.8 | 0 | 0 | 125887.8 | 0 | 0 | 0 | 0 | 0 | 0 | 0 | 0 | 0 | 0 | 0 | 0 | 0 | 0 | 0 | 0 | 0 | 0 | 2019 | 2024 |  | 6148
4 | Нижегородская область | городской округ город Дзержинск | Реконструкция водопроводных сетей | СМР, ПСД | Водоснабжение | Реконструкция | Да | № 52-1-1-3-002135-2020 от 31.01.2020 | Иное | Проект "Развитие систем водоснабжения и водоотведения в городах Российской Федерации" | 1050176.67 | 0 | 0 | 1050176.67 | 0 | 0 | 1050176.67 | 0 | 0 | 0 | 0 | 0 | 0 | 0 | 0 | 0 | 0 | 0 | 0 | 0 | 0 | 0 | 0 | 0 | 0 | 0 | 0 | 0 | 1050176.67 | 0 | 0 | 1050176.67 | 0 | 0 | 1050176.67 | 0 | 0 | 0 | 0 | 0 | 0 | 0 | 0 | 0 | 0 | 0 | 0 | 0 | 0 | 0 | 0 | 0 | 0 | 0 | 0 | 0 | 2019 | 2023 |  | 6691
5 | Нижегородская область | городской округ город Дзержинск | Строительство второй нитки Тепловского водозабора | СМР, ПСД | Водоснабжение | Строительство | Да | № 52-1-1-3-02229-2020 от 31.01.2020, № 52-1-1-3-009640-2020 от 30.03.2020 | Иное | Проект "Развитие систем водоснабжения и водоотведения в городах Российской Федерации" | 2370720.96 | 0 | 0 | 2370720.96 | 0 | 0 | 1185360.48 | 0 | 0 | 1185360.48 | 0 | 0 | 0 | 0 | 0 | 0 | 0 | 0 | 0 | 0 | 0 | 0 | 0 | 0 | 0 | 0 | 0 | 0 | 2370720.96 | 0 | 0 | 2370720.96 | 0 | 0 | 1185360.48 | 0 | 0 | 1185360.48 | 0 | 0 | 0 | 0 | 0 | 0 | 0 | 0 | 0 | 0 | 0 | 0 | 0 | 0 | 0 | 0 | 0 | 0 | 2019 | 2024 |  | 6692
6 | Нижегородская область | городской округ город Дзержинск | Строительство водопровода на поселок Пыра | СМР, ПСД | Водоснабжение | Строительство | Да | № 0102-15/УГЭ-4981 (в реестре № 52-1-5-0102-15) от 16.04.2015 | Иное | Проект "Развитие систем водоснабжения и водоотведения в городах Российской Федерации" | 500831.41 | 0 | 0 | 500831.41 | 0 | 0 | 500831.41 | 0 | 0 | 0 | 0 | 0 | 0 | 0 | 0 | 0 | 0 | 0 | 0 | 0 | 0 | 0 | 0 | 0 | 0 | 0 | 0 | 0 | 500831.41 | 0 | 0 | 500831.41 | 0 | 0 | 500831.41 | 0 | 0 | 0 | 0 | 0 | 0 | 0 | 0 | 0 | 0 | 0 | 0 | 0 | 0 | 0 | 0 | 0 | 0 | 0 | 0 | 0 | 2019 | 2024 |  | 6694
7 | Нижегородская область | городской округ город Дзержинск | Техническое перевооружение котельной 58 г.Дзержинска Нижегородской области Объекты инвестиционной программы ООО "Нижегородтеплогаз" | СМР, ПСД | Теплоснабжение | Реконструкция | Да |  | Инвестиционная программа РСО |  | 24250.66 | 0 | 0 | 24250.66 | 0 | 0 | 24250.66 | 0 | 0 | 0 | 0 | 0 | 0 | 0 | 0 | 0 | 0 | 0 | 0 | 0 | 0 | 0 | 0 | 0 | 0 | 0 | 0 | 0 | 24250.66 | 0 | 0 | 24250.66 | 0 | 0 | 24250.66 | 0 | 0 | 0 | 0 | 0 | 0 | 0 | 0 | 0 | 0 | 0 | 0 | 0 | 0 | 0 | 0 | 0 | 0 | 0 | 0 | 0 | 2023 | 2023 | Реконструкция котельной №58 | 12476
8 | Нижегородская область | городской округ город Дзержинск | Модернизация или реконструкция существующих объектов централизованных систем водоснабжения в целях снижения уровня износа существующих объектов (ДВК) | ПСД, СМР | Водоснабжение | Модернизация, Реконструкция | Да |  | Инвестиционная программа РСО |  | 677749.71 | 0 | 0 | 677749.71 | 0 | 0 | 91686.72 | 0 | 0 | 57537.86 | 0 | 0 | 109765.48 | 0 | 0 | 140200.78 | 0 | 0 | 133955.16 | 0 | 0 | 144603.71 | 0 | 0 | 0 | 0 | 0 | 0 | 677749.71 | 0 | 0 | 677749.71 | 0 | 0 | 91686.72 | 0 | 0 | 57537.86 | 0 | 0 | 109765.48 | 0 | 0 | 140200.78 | 0 | 0 | 133955.16 | 0 | 0 | 144603.71 | 0 | 0 | 0 | 0 | 0 | 0 | 2023 | 2028 |  | 15030
9 | Нижегородская область | городской округ город Дзержинск | Мероприятия, направленные на повышение экологической эффективности, достижения плановых значений показателей надежности, качества и эффективности объектов (ДВК) | СМР, ПСД | Водоснабжение | Строительство, Модернизация | Да |  | Инвестиционная программа РСО |  | 1681.66 | 0 | 0 | 1681.66 | 0 | 0 | 1481.66 | 0 | 0 | 200 | 0 | 0 | 0 | 0 | 0 | 0 | 0 | 0 | 0 | 0 | 0 | 0 | 0 | 0 | 0 | 0 | 0 | 0 | 1681.66 | 0 | 0 | 1681.66 | 0 | 0 | 1481.66 | 0 | 0 | 200 | 0 | 0 | 0 | 0 | 0 | 0 | 0 | 0 | 0 | 0 | 0 | 0 | 0 | 0 | 0 | 0 | 0 | 0 | 2023 | 2024 | Мероприятия, направленные на повышение экологической эффективности, достижения плановых значений показателей надежности, качества и эффективности объектов (ДВК) | 15052
10 | Нижегородская область | городской округ город Дзержинск | Строительство новых объектов централизованных систем водоотведения , не связанных с подключением (технологическим присоединением) новых объектов капитального строительства абонентов (ДВК) | СМР, ПСД | Водоотведение | Строительство | Да | № 52-1-1-2-035546-2020 от 31.07.2020 | Инвестиционная программа РСО |  | 65612.6 | 0 | 0 | 65612.6 | 0 | 0 | 49097.26 | 0 | 0 | 16515.33 | 0 | 0 | 0 | 0 | 0 | 0 | 0 | 0 | 0 | 0 | 0 | 0 | 0 | 0 | 0 | 0 | 0 | 0 | 65612.6 | 0 | 0 | 65612.6 | 0 | 0 | 49097.26 | 0 | 0 | 16515.33 | 0 | 0 | 0 | 0 | 0 | 0 | 0 | 0 | 0 | 0 | 0 | 0 | 0 | 0 | 0 | 0 | 0 | 0 | 2023 | 2024 |  | 15068
11 | Нижегородская область | городской округ город Дзержинск | Модернизация или реконструкция существующих объектов централизованных систем водоотведения в целях снижения уровня износа существующих объектов (ДВК) | СМР, ПСД | Водоотведение | Модернизация, Реконструкция | Да |  | Инвестиционная программа РСО |  | 492375.43 | 0 | 0 | 492375.43 | 0 | 0 | 39388.31 | 0 | 0 | 25939.34 | 0 | 0 | 67392.45 | 0 | 0 | 107347.74 | 0 | 0 | 120355.07 | 0 | 0 | 131952.53 | 0 | 0 | 0 | 0 | 0 | 0 | 492375.43 | 0 | 0 | 492375.43 | 0 | 0 | 39388.31 | 0 | 0 | 25939.34 | 0 | 0 | 67392.45 | 0 | 0 | 107347.74 | 0 | 0 | 120355.07 | 0 | 0 | 131952.53 | 0 | 0 | 0 | 0 | 0 | 0 | 2023 | 2030 | Модернизация или реконструкция существующих объектов централизованных систем водоотведения в целях снижения уровня износа существующих объектов (ДВК) | 15077
12 | Нижегородская область | городской округ город Дзержинск | Строительство тепловых сетей от новой ТК-5А (ПАО "Т Плюс") | СМР, ПСД | Теплоснабжение | Строительство | Да |  | Инвестиционная программа РСО |  | 2561.36 | 0 | 0 | 2561.36 | 0 | 0 | 0 | 0 | 0 | 1155.47 | 0 | 0 | 0 | 0 | 0 | 1405.89 | 0 | 0 | 0 | 0 | 0 | 0 | 0 | 0 | 0 | 0 | 0 | 0 | 2561.36 | 0 | 0 | 2561.36 | 0 | 0 | 0 | 0 | 0 | 1155.47 | 0 | 0 | 0 | 0 | 0 | 1405.89 | 0 | 0 | 0 | 0 | 0 | 0 | 0 | 0 | 0 | 0 | 0 | 0 | 2024 | 2026 |  | 16772
13 | Нижегородская область | городской округ город Дзержинск | Перекладка трубопровода ГВС. Перекладка трубопровода отопление ПАО "Т Плюс" | СМР, ПСД | Теплоснабжение | Реконструкция | Да |  | Инвестиционная программа РСО |  | 1375865.82 | 0 | 0 | 1375865.82 | 0 | 0 | 105645.82 | 0 | 0 | 158811.67 | 0 | 0 | 147717.93 | 0 | 0 | 174721.21 | 0 | 0 | 206656.76 | 0 | 0 | 204267.57 | 0 | 0 | 217208.55 | 0 | 0 | 160836.31 | 1375865.82 | 0 | 0 | 1375865.82 | 0 | 0 | 105645.82 | 0 | 0 | 158811.67 | 0 | 0 | 147717.93 | 0 | 0 | 174721.21 | 0 | 0 | 206656.76 | 0 | 0 | 204267.57 | 0 | 0 | 217208.55 | 0 | 0 | 160836.31 | 2023 | 2030 | Перекладка трубопровода ГВС. Перекладка трубопровода отопление ПАО "Т Плюс" | 16773
14 | Нижегородская область | городской округ город Дзержинск | Тех.перевооружение теплосетевого имущества Дзержинской ТЭЦ ПАО "Т Плюс" | СМР, ПСД | Теплоснабжение | Реконструкция | Да |  | Инвестиционная программа РСО |  | 234307.55 | 0 | 0 | 234307.55 | 0 | 0 | 86454 | 0 | 0 | 29570.71 | 0 | 0 | 29570.71 | 0 | 0 | 29570.71 | 0 | 0 | 29570.71 | 0 | 0 | 29570.71 | 0 | 0 | 0 | 0 | 0 | 0 | 234307.55 | 0 | 0 | 234307.55 | 0 | 0 | 86454 | 0 | 0 | 29570.71 | 0 | 0 | 29570.71 | 0 | 0 | 29570.71 | 0 | 0 | 29570.71 | 0 | 0 | 29570.71 | 0 | 0 | 0 | 0 | 0 | 0 | 2023 | 2023 | Тех.перевооружение теплосетевого имущества Дзержинской ТЭЦ ПАО "Т Плюс" | 16774
15 | Нижегородская область | городской округ город Дзержинск | Реконструкция Сетей водоснабжения и абонентских вводов г. Дзержинска | СМР | Водоснабжение | Реконструкция | Да | № 52-1-1-3-002135-2020 от 31.01.2020 | Иное | Планируется реализация в рамках МКИ | 400000 | 0 | 0 | 400000 | 0 | 0 | 0 | 0 | 0 | 100000 | 0 | 0 | 200000 | 0 | 0 | 100000 | 0 | 0 | 0 | 0 | 0 | 0 | 0 | 0 | 0 | 0 | 0 | 0 | 0 | 0 | 0 | 0 | 0 | 0 | 0 | 0 | 0 | 0 | 0 | 0 | 0 | 0 | 0 | 0 | 0 | 0 | 0 | 0 | 0 | 0 | 0 | 0 | 0 | 0 | 0 | 0 | 2023 | 2026 |  | 17450
16 | Нижегородская область | городской округ город Дзержинск | Реконструкция Станции обезжилезивания Тепловского водозабора | СМР | Водоснабжение | Реконструкция | Да |  | Иное | Планируется реализация в рамках МКИ | 1300000 | 0 | 0 | 1300000 | 0 | 0 | 0 | 0 | 0 | 0 | 0 | 0 | 650000 | 0 | 0 | 325000 | 0 | 0 | 325000 | 0 | 0 | 0 | 0 | 0 | 0 | 0 | 0 | 0 | 0 | 0 | 0 | 0 | 0 | 0 | 0 | 0 | 0 | 0 | 0 | 0 | 0 | 0 | 0 | 0 | 0 | 0 | 0 | 0 | 0 | 0 | 0 | 0 | 0 | 0 | 0 | 0 | 2025 | 2027 | в составе: декарбонизаторы, уравнительные резервуары, здание вентиляторной, здание контактных осветлителей, здание фильтров, насосная станция 2 подъёма, здание по обороту промывной воды, реагентное хозяйство, шламовая насосная станция реагентного хозяйства, шламовая насосная станция, здание установка КУ-12, резервуары, трубопроводы | 17453
17 | Нижегородская область | городской округ город Дзержинск | Техническое перевооружение павильонов и ЦТП г.Дзержинск Нижегородской области (ПАО "Т Плюс") | СМР, ПСД | Теплоснабжение | Модернизация, Реконструкция | Да |  | Инвестиционная программа РСО |  | 117252.54 | 0 | 0 | 117252.54 | 0 | 0 | 1587.44 | 0 | 0 | 32819.05 | 0 | 0 | 36845.23 | 0 | 0 | 40391.34 | 0 | 0 | 0 | 0 | 0 | 5609.49 | 0 | 0 | 0 | 0 | 0 | 0 | 117252.54 | 0 | 0 | 117252.54 | 0 | 0 | 1587.44 | 0 | 0 | 32819.05 | 0 | 0 | 36845.23 | 0 | 0 | 40391.34 | 0 | 0 | 0 | 0 | 0 | 5609.49 | 0 | 0 | 0 | 0 | 0 | 0 | 2023 | 2030 | Техническое перевооружение павильонов и ЦТП г.Дзержинск Нижегородской области (ПАО "Т Плюс") | 31092
18 | Нижегородская область | городской округ город Дзержинск | Замена ветхих сетей (ПАО "Т Плюс") | СМР, ПСД | Теплоснабжение | Модернизация | Да |  | Инвестиционная программа РСО |  | 382054.81 | 0 | 0 | 382054.81 | 0 | 0 | 255424.26 | 0 | 0 | 1933.87 | 0 | 0 | 18197.32 | 0 | 0 | 11598.67 | 0 | 0 | 17556.16 | 0 | 0 | 12409.62 | 0 | 0 | 18068.91 | 0 | 0 | 46865.99 | 382054.81 | 0 | 0 | 382054.81 | 0 | 0 | 255424.26 | 0 | 0 | 1933.87 | 0 | 0 | 18197.32 | 0 | 0 | 11598.67 | 0 | 0 | 17556.16 | 0 | 0 | 12409.62 | 0 | 0 | 18068.91 | 0 | 0 | 46865.99 | 2023 | 2030 | Замена ветхих сетей (ПАО "Т Плюс") | 42440
19 | Нижегородская область | городской округ город Дзержинск | Реконструкция Павильона №4 магистральных тепловых сетей Дзержинской ТЭЦ "Дзержинские тепловые сети" ПАО "Т Плюс" | СМР, ПСД | Теплоснабжение | Реконструкция | Да |  | Иное | планируется реализация в рамках МКИ | 46056.53 | 0 | 0 | 46056.53 | 0 | 0 | 0 | 0 | 0 | 0 | 0 | 0 | 46056.53 | 0 | 0 | 0 | 0 | 0 | 0 | 0 | 0 | 0 | 0 | 0 | 0 | 0 | 0 | 0 | 0 | 0 | 0 | 0 | 0 | 0 | 0 | 0 | 0 | 0 | 0 | 0 | 0 | 0 | 0 | 0 | 0 | 0 | 0 | 0 | 0 | 0 | 0 | 0 | 0 | 0 | 0 | 0 | 2025 | 2025 | Реконструкция Павильона №4 магистральных тепловых сетей Дзержинской ТЭЦ "Дзержинские тепловые сети" | 72318
20 | Нижегородская область | городской округ город Дзержинск | Реконструкция Павильона №5 магистральных тепловых сетей Дзержинской ТЭЦ"Дзержинские тепловые сети" ПАО "Т Плюс" | СМР, ПСД | Теплоснабжение | Реконструкция | Да |  | Иное | планируется реализация в рамках МКИ | 50489.17 | 0 | 0 | 50489.17 | 0 | 0 | 0 | 0 | 0 | 0 | 0 | 0 | 0 | 0 | 0 | 50489.17 | 0 | 0 | 0 | 0 | 0 | 0 | 0 | 0 | 0 | 0 | 0 | 0 | 0 | 0 | 0 | 0 | 0 | 0 | 0 | 0 | 0 | 0 | 0 | 0 | 0 | 0 | 0 | 0 | 0 | 0 | 0 | 0 | 0 | 0 | 0 | 0 | 0 | 0 | 0 | 0 | 2026 | 2026 | Реконструкция Павильона №5 магистральных тепловых сетей Дзержинской ТЭЦ"Дзержинские тепловые сети" | 72319
21 | Нижегородская область | городской округ город Дзержинск | Реконструкция здания ЦТП№17, демонтаж аккумуляторных баков ГВС"Дзержинские тепловые сети" ПАО «Т Плюс» | ПСД, СМР | Теплоснабжение | Реконструкция | Да |  | Иное | планируется реализация в рамках МКИ | 3200 | 0 | 0 | 3200 | 0 | 0 | 0 | 0 | 0 | 3200 | 0 | 0 | 0 | 0 | 0 | 0 | 0 | 0 | 0 | 0 | 0 | 0 | 0 | 0 | 0 | 0 | 0 | 0 | 0 | 0 | 0 | 0 | 0 | 0 | 0 | 0 | 0 | 0 | 0 | 0 | 0 | 0 | 0 | 0 | 0 | 0 | 0 | 0 | 0 | 0 | 0 | 0 | 0 | 0 | 0 | 0 | 2025 | 2025 | Реконструкция здания ЦТП№17, демонтаж аккумуляторных баков ГВС"Дзержинские тепловые сети" | 72320
22 | Нижегородская область | городской округ город Дзержинск | Реконструкция здания ЦТП№11, демонтаж аккумуляторных баков ГВС"Дзержинские тепловые сети" ПАО «Т Плюс» | ПСД, СМР | Теплоснабжение | Реконструкция | Да |  | Иное | планируется реализация в рамках МКИ | 3200 | 0 | 0 | 3200 | 0 | 0 | 0 | 0 | 0 | 3200 | 0 | 0 | 0 | 0 | 0 | 0 | 0 | 0 | 0 | 0 | 0 | 0 | 0 | 0 | 0 | 0 | 0 | 0 | 0 | 0 | 0 | 0 | 0 | 0 | 0 | 0 | 0 | 0 | 0 | 0 | 0 | 0 | 0 | 0 | 0 | 0 | 0 | 0 | 0 | 0 | 0 | 0 | 0 | 0 | 0 | 0 | 2025 | 2025 | Реконструкция здания ЦТП№11, демонтаж аккумуляторных баков ГВС"Дзержинские тепловые сети" | 72321
23 | Нижегородская область | городской округ город Дзержинск | Реконструкция здания ЦТП№3, демонтаж аккумуляторных баков ГВС"Дзержинские тепловые сети" ПАО «Т Плюс» | СМР, ПСД | Теплоснабжение | Реконструкция | Да |  | Иное | планируется реализация в рамках МКИ | 3200 | 0 | 0 | 3200 | 0 | 0 | 0 | 0 | 0 | 3200 | 0 | 0 | 0 | 0 | 0 | 0 | 0 | 0 | 0 | 0 | 0 | 0 | 0 | 0 | 0 | 0 | 0 | 0 | 0 | 0 | 0 | 0 | 0 | 0 | 0 | 0 | 0 | 0 | 0 | 0 | 0 | 0 | 0 | 0 | 0 | 0 | 0 | 0 | 0 | 0 | 0 | 0 | 0 | 0 | 0 | 0 | 2026 | 2026 | Реконструкция здания ЦТП№3, демонтаж аккумуляторных баков ГВС"Дзержинские тепловые сети" | 72322
24 | Нижегородская область | городской округ город Дзержинск | Реконструкция здания ЦТП№31, демонтаж аккумуляторных баков ГВС"Дзержинские тепловые сети" ПАО «Т Плюс» | СМР, ПСД | Теплоснабжение | Реконструкция | Да |  | Иное | планируется реализация в рамках МКИ | 3200 | 0 | 0 | 3200 | 0 | 0 | 0 | 0 | 0 | 3200 | 0 | 0 | 0 | 0 | 0 | 0 | 0 | 0 | 0 | 0 | 0 | 0 | 0 | 0 | 0 | 0 | 0 | 0 | 0 | 0 | 0 | 0 | 0 | 0 | 0 | 0 | 0 | 0 | 0 | 0 | 0 | 0 | 0 | 0 | 0 | 0 | 0 | 0 | 0 | 0 | 0 | 0 | 0 | 0 | 0 | 0 | 2025 | 2025 | Реконструкция здания ЦТП№31, демонтаж аккумуляторных баков ГВС"Дзержинские тепловые сети" | 72323
25 | Нижегородская область | городской округ город Дзержинск | Реконструкция здания ЦТП№20, демонтаж аккумуляторных баков ГВС"Дзержинские тепловые сети" ПАО «Т Плюс» | ПСД, СМР | Теплоснабжение | Реконструкция | Да |  | Иное | планируется реализация в рамках МКИ | 3200 | 0 | 0 | 3200 | 0 | 0 | 0 | 0 | 0 | 3200 | 0 | 0 | 0 | 0 | 0 | 0 | 0 | 0 | 0 | 0 | 0 | 0 | 0 | 0 | 0 | 0 | 0 | 0 | 0 | 0 | 0 | 0 | 0 | 0 | 0 | 0 | 0 | 0 | 0 | 0 | 0 | 0 | 0 | 0 | 0 | 0 | 0 | 0 | 0 | 0 | 0 | 0 | 0 | 0 | 0 | 0 | 2025 | 2025 | Реконструкция здания ЦТП№20, демонтаж аккумуляторных баков ГВС"Дзержинские тепловые сети" | 72324
26 | Нижегородская область | городской округ город Дзержинск | Реконструкция здания ЦТП-18, демонтаж аккумуляторных баков ГВС"Дзержинские тепловые сети" ПАО «Т Плюс» | ПСД, СМР | Теплоснабжение | Реконструкция | Да |  | Иное | планируется реализация в рамках МКИ | 3200 | 0 | 0 | 3200 | 0 | 0 | 0 | 0 | 0 | 3200 | 0 | 0 | 0 | 0 | 0 | 0 | 0 | 0 | 0 | 0 | 0 | 0 | 0 | 0 | 0 | 0 | 0 | 0 | 0 | 0 | 0 | 0 | 0 | 0 | 0 | 0 | 0 | 0 | 0 | 0 | 0 | 0 | 0 | 0 | 0 | 0 | 0 | 0 | 0 | 0 | 0 | 0 | 0 | 0 | 0 | 0 | 2025 | 2025 | Реконструкция здания ЦТП-18, демонтаж аккумуляторных баков ГВС"Дзержинские тепловые сети" | 72325
27 | Нижегородская область | городской округ город Дзержинск | Реконструкция здания ЦТП-9, демонтаж аккумуляторных баков ГВС"Дзержинские тепловые сети" ПАО «Т Плюс» | ПСД, СМР | Теплоснабжение | Реконструкция | Да |  | Иное | планируется реализация в рамках МКИ | 3200 | 0 | 0 | 3200 | 0 | 0 | 0 | 0 | 0 | 3200 | 0 | 0 | 0 | 0 | 0 | 0 | 0 | 0 | 0 | 0 | 0 | 0 | 0 | 0 | 0 | 0 | 0 | 0 | 0 | 0 | 0 | 0 | 0 | 0 | 0 | 0 | 0 | 0 | 0 | 0 | 0 | 0 | 0 | 0 | 0 | 0 | 0 | 0 | 0 | 0 | 0 | 0 | 0 | 0 | 0 | 0 | 2026 | 2026 | Реконструкция здания ЦТП-9, демонтаж аккумуляторных баков ГВС"Дзержинские тепловые сети" | 72326
28 | Нижегородская область | городской округ город Дзержинск | Реконструкция здания ЦТП-19, демонтаж аккумуляторных баков ГВС"Дзержинские тепловые сети" ПАО «Т Плюс» | ПСД, СМР | Теплоснабжение | Реконструкция | Да |  | Иное | планируется реализация в рамках МКИ | 3200 | 0 | 0 | 3200 | 0 | 0 | 0 | 0 | 0 | 3200 | 0 | 0 | 0 | 0 | 0 | 0 | 0 | 0 | 0 | 0 | 0 | 0 | 0 | 0 | 0 | 0 | 0 | 0 | 0 | 0 | 0 | 0 | 0 | 0 | 0 | 0 | 0 | 0 | 0 | 0 | 0 | 0 | 0 | 0 | 0 | 0 | 0 | 0 | 0 | 0 | 0 | 0 | 0 | 0 | 0 | 0 | 2026 | 2026 | Реконструкция здания ЦТП-19, демонтаж аккумуляторных баков ГВС"Дзержинские тепловые сети" | 72327
29 | Нижегородская область | городской округ город Дзержинск | Реконструкция здания ЦТП-28, демонтаж аккумуляторных баков ГВС"Дзержинские тепловые сети" ПАО «Т Плюс» | ПСД, СМР | Теплоснабжение | Реконструкция | Да |  | Иное | планируется реализация в рамках МКИ | 3200 | 0 | 0 | 3200 | 0 | 0 | 0 | 0 | 0 | 3200 | 0 | 0 | 0 | 0 | 0 | 0 | 0 | 0 | 0 | 0 | 0 | 0 | 0 | 0 | 0 | 0 | 0 | 0 | 0 | 0 | 0 | 0 | 0 | 0 | 0 | 0 | 0 | 0 | 0 | 0 | 0 | 0 | 0 | 0 | 0 | 0 | 0 | 0 | 0 | 0 | 0 | 0 | 0 | 0 | 0 | 0 | 2026 | 2026 | Реконструкция здания ЦТП-28, демонтаж аккумуляторных баков ГВС"Дзержинские тепловые сети" | 72328
30 | Нижегородская область | городской округ город Дзержинск | Реконструкция здания ЦТП-7, демонтаж аккумуляторных баков ГВС"Дзержинские тепловые сети" ПАО «Т Плюс» | ПСД, СМР | Теплоснабжение | Реконструкция | Да |  | Иное | планируется реализация в рамках МКИ | 3200 | 0 | 0 | 3200 | 0 | 0 | 0 | 0 | 0 | 3200 | 0 | 0 | 0 | 0 | 0 | 0 | 0 | 0 | 0 | 0 | 0 | 0 | 0 | 0 | 0 | 0 | 0 | 0 | 0 | 0 | 0 | 0 | 0 | 0 | 0 | 0 | 0 | 0 | 0 | 0 | 0 | 0 | 0 | 0 | 0 | 0 | 0 | 0 | 0 | 0 | 0 | 0 | 0 | 0 | 0 | 0 | 2026 | 2026 | Реконструкция здания ЦТП-7, демонтаж аккумуляторных баков ГВС"Дзержинские тепловые сети" | 72329
31 | Нижегородская область | городской округ город Дзержинск | Реконструкция здания ЦТП-8, демонтаж аккумуляторных баков ГВС"Дзержинские тепловые сети" ПАО «Т Плюс» | ПСД, СМР | Теплоснабжение | Реконструкция | Да |  | Иное | планируется реализация в рамках МКИ | 3200 | 0 | 0 | 3200 | 0 | 0 | 0 | 0 | 0 | 3200 | 0 | 0 | 0 | 0 | 0 | 0 | 0 | 0 | 0 | 0 | 0 | 0 | 0 | 0 | 0 | 0 | 0 | 0 | 0 | 0 | 0 | 0 | 0 | 0 | 0 | 0 | 0 | 0 | 0 | 0 | 0 | 0 | 0 | 0 | 0 | 0 | 0 | 0 | 0 | 0 | 0 | 0 | 0 | 0 | 0 | 0 | 2027 | 2027 | Реконструкция здания ЦТП-8, демонтаж аккумуляторных баков ГВС"Дзержинские тепловые сети" | 72330
32 | Нижегородская область | городской округ город Дзержинск | Реконструкция здания ЦТП-15, демонтаж аккумуляторных баков ГВС"Дзержинские тепловые сети" ПАО «Т Плюс» | ПСД, СМР | Теплоснабжение | Реконструкция | Да |  | Иное | планируется реализация в рамках МКИ | 3200 | 0 | 0 | 3200 | 0 | 0 | 0 | 0 | 0 | 3200 | 0 | 0 | 0 | 0 | 0 | 0 | 0 | 0 | 0 | 0 | 0 | 0 | 0 | 0 | 0 | 0 | 0 | 0 | 0 | 0 | 0 | 0 | 0 | 0 | 0 | 0 | 0 | 0 | 0 | 0 | 0 | 0 | 0 | 0 | 0 | 0 | 0 | 0 | 0 | 0 | 0 | 0 | 0 | 0 | 0 | 0 | 2027 | 2027 | Реконструкция здания ЦТП-15, демонтаж аккумуляторных баков ГВС"Дзержинские тепловые сети" | 72331
33 | Нижегородская область | городской округ город Дзержинск | Реконструкция здания ЦТП-16, демонтаж аккумуляторных баков ГВС"Дзержинские тепловые сети" ПАО «Т Плюс» | ПСД, СМР | Теплоснабжение | Реконструкция | Да |  | Иное | планируется реализация в рамках МКИ | 3200 | 0 | 0 | 3200 | 0 | 0 | 0 | 0 | 0 | 3200 | 0 | 0 | 0 | 0 | 0 | 0 | 0 | 0 | 0 | 0 | 0 | 0 | 0 | 0 | 0 | 0 | 0 | 0 | 0 | 0 | 0 | 0 | 0 | 0 | 0 | 0 | 0 | 0 | 0 | 0 | 0 | 0 | 0 | 0 | 0 | 0 | 0 | 0 | 0 | 0 | 0 | 0 | 0 | 0 | 0 | 0 | 2027 | 2027 | Реконструкция здания ЦТП-16, демонтаж аккумуляторных баков ГВС"Дзержинские тепловые сети" | 72332
34 | Нижегородская область | городской округ город Дзержинск | Реконструкция здания ЦТП-29, демонтаж аккумуляторных баков ГВС"Дзержинские тепловые сети" ПАО «Т Плюс» | ПСД, СМР | Теплоснабжение | Реконструкция | Да |  | Иное | планируется реализация в рамках МКИ | 3200 | 0 | 0 | 3200 | 0 | 0 | 0 | 0 | 0 | 3200 | 0 | 0 | 0 | 0 | 0 | 0 | 0 | 0 | 0 | 0 | 0 | 0 | 0 | 0 | 0 | 0 | 0 | 0 | 0 | 0 | 0 | 0 | 0 | 0 | 0 | 0 | 0 | 0 | 0 | 0 | 0 | 0 | 0 | 0 | 0 | 0 | 0 | 0 | 0 | 0 | 0 | 0 | 0 | 0 | 0 | 0 | 2027 | 2027 | Реконструкция здания ЦТП-29, демонтаж аккумуляторных баков ГВС"Дзержинские тепловые сети" | 72333
35 | Нижегородская область | городской округ город Дзержинск | Реконструкция здания ЦТП-32, демонтаж аккумуляторных баков ГВС"Дзержинские тепловые сети" ПАО «Т Плюс» | ПСД, СМР | Теплоснабжение | Реконструкция | Да |  | Иное | планируется реализация в рамках МКИ | 3200 | 0 | 0 | 3200 | 0 | 0 | 0 | 0 | 0 | 3200 | 0 | 0 | 0 | 0 | 0 | 0 | 0 | 0 | 0 | 0 | 0 | 0 | 0 | 0 | 0 | 0 | 0 | 0 | 0 | 0 | 0 | 0 | 0 | 0 | 0 | 0 | 0 | 0 | 0 | 0 | 0 | 0 | 0 | 0 | 0 | 0 | 0 | 0 | 0 | 0 | 0 | 0 | 0 | 0 | 0 | 0 | 2027 | 2027 | Реконструкция здания ЦТП-32, демонтаж аккумуляторных баков ГВС"Дзержинские тепловые сети" | 72334
36 | Нижегородская область | городской округ город Дзержинск | Реконструкция здания ЦТП-35, демонтаж аккумуляторных баков ГВС"Дзержинские тепловые сети" ПАО «Т Плюс» | ПСД, СМР | Теплоснабжение | Реконструкция | Да |  | Иное | планируется реализация в рамках МКИ | 3200 | 0 | 0 | 3200 | 0 | 0 | 0 | 0 | 0 | 3200 | 0 | 0 | 0 | 0 | 0 | 0 | 0 | 0 | 0 | 0 | 0 | 0 | 0 | 0 | 0 | 0 | 0 | 0 | 0 | 0 | 0 | 0 | 0 | 0 | 0 | 0 | 0 | 0 | 0 | 0 | 0 | 0 | 0 | 0 | 0 | 0 | 0 | 0 | 0 | 0 | 0 | 0 | 0 | 0 | 0 | 0 | 2028 | 2028 | Реконструкция здания ЦТП-35, демонтаж аккумуляторных баков ГВС"Дзержинские тепловые сети" | 72335
37 | Нижегородская область | городской округ город Дзержинск | Реконструкция здания ЦТП-36, демонтаж аккумуляторных баков ГВС"Дзержинские тепловые сети" ПАО «Т Плюс» | ПСД, СМР | Теплоснабжение | Реконструкция | Да |  | Иное | планируется реализация в рамках МКИ | 3200 | 0 | 0 | 3200 | 0 | 0 | 0 | 0 | 0 | 3200 | 0 | 0 | 0 | 0 | 0 | 0 | 0 | 0 | 0 | 0 | 0 | 0 | 0 | 0 | 0 | 0 | 0 | 0 | 0 | 0 | 0 | 0 | 0 | 0 | 0 | 0 | 0 | 0 | 0 | 0 | 0 | 0 | 0 | 0 | 0 | 0 | 0 | 0 | 0 | 0 | 0 | 0 | 0 | 0 | 0 | 0 | 2028 | 2028 | Реконструкция здания ЦТП-36, демонтаж аккумуляторных баков ГВС"Дзержинские тепловые сети" | 72336
38 | Нижегородская область | городской округ город Дзержинск | Реконструкция участка магистральных тепловых сетей от ТК224 до ТК227"Дзержинские тепловые сети" ПАО «Т Плюс» | ПСД, СМР | Теплоснабжение | Реконструкция | Да |  | Иное | планируется реализация в рамках МКИ | 62117 | 0 | 0 | 62117 | 0 | 0 | 0 | 0 | 0 | 0 | 0 | 0 | 62117 | 0 | 0 | 0 | 0 | 0 | 0 | 0 | 0 | 0 | 0 | 0 | 0 | 0 | 0 | 0 | 0 | 0 | 0 | 0 | 0 | 0 | 0 | 0 | 0 | 0 | 0 | 0 | 0 | 0 | 0 | 0 | 0 | 0 | 0 | 0 | 0 | 0 | 0 | 0 | 0 | 0 | 0 | 0 | 2025 | 2025 | Реконструкция участка магистральных тепловых сетей от ТК224 до ТК227"Дзержинские тепловые сети" | 72338
39 | Нижегородская область | городской округ город Дзержинск | Реконструкция участка магистральных тепловых сетей от ТК43 до ТК45"Дзержинские тепловые сети" ПАО «Т Плюс» | ПСД, СМР | Теплоснабжение | Реконструкция | Да |  | Иное | планируется реализация в рамках МКИ | 60952 | 0 | 0 | 60952 | 0 | 0 | 0 | 0 | 0 | 0 | 0 | 0 | 60952 | 0 | 0 | 0 | 0 | 0 | 0 | 0 | 0 | 0 | 0 | 0 | 0 | 0 | 0 | 0 | 0 | 0 | 0 | 0 | 0 | 0 | 0 | 0 | 0 | 0 | 0 | 0 | 0 | 0 | 0 | 0 | 0 | 0 | 0 | 0 | 0 | 0 | 0 | 0 | 0 | 0 | 0 | 0 | 2025 | 2025 | Реконструкция участка магистральных тепловых сетей от ТК43 до ТК45"Дзержинские тепловые сети" | 72339
40 | Нижегородская область | городской округ город Дзержинск | Реконструкция главного корпуса Дзержинской ТЭЦ ПАО «Т Плюс» | ПСД, СМР | Теплоснабжение | Реконструкция | Нет |  | Иное | планируется реализация в рамках МКИ | 4517651 | 0 | 0 | 4517651 | 0 | 0 | 0 | 0 | 0 | 0 | 0 | 0 | 132000 | 0 | 0 | 230000 | 0 | 0 | 472000 | 0 | 0 | 183651 | 0 | 0 | 3500000 | 0 | 0 | 0 | 0 | 0 | 0 | 0 | 0 | 0 | 0 | 0 | 0 | 0 | 0 | 0 | 0 | 0 | 0 | 0 | 0 | 0 | 0 | 0 | 0 | 0 | 0 | 0 | 0 | 0 | 0 | 0 | 2025 | 2029 | Реконструкция главного корпуса Дзержинской ТЭЦ | 72417
41 | Нижегородская область | городской округ город Дзержинск | Реконструкция закрытого распределительного устройства 110кВ Дзержинской ТЭЦ ПАО «Т Плюс» | ПСД, СМР | Теплоснабжение | Реконструкция | Нет |  | Иное | планируется реализация в рамках МКИ | 195087 | 0 | 0 | 195087 | 0 | 0 | 0 | 0 | 0 | 0 | 0 | 0 | 0 | 0 | 0 | 0 | 0 | 0 | 62000 | 0 | 0 | 133087 | 0 | 0 | 0 | 0 | 0 | 0 | 0 | 0 | 0 | 0 | 0 | 0 | 0 | 0 | 0 | 0 | 0 | 0 | 0 | 0 | 0 | 0 | 0 | 0 | 0 | 0 | 0 | 0 | 0 | 0 | 0 | 0 | 0 | 0 | 2027 | 2028 | Реконструкция закрытого распределительного устройства 110кВ Дзержинской ТЭЦ | 72418
42 | Нижегородская область | городской округ город Дзержинск | Реконструкция ХВО-2 Дзержинской ТЭЦ ПАО «Т Плюс» | ПСД, СМР | Теплоснабжение | Реконструкция | Нет |  | Иное | планируется реализация в рамках МКИ | 10913 | 0 | 0 | 10913 | 0 | 0 | 0 | 0 | 0 | 0 | 0 | 0 | 10913 | 0 | 0 | 0 | 0 | 0 | 0 | 0 | 0 | 0 | 0 | 0 | 0 | 0 | 0 | 0 | 0 | 0 | 0 | 0 | 0 | 0 | 0 | 0 | 0 | 0 | 0 | 0 | 0 | 0 | 0 | 0 | 0 | 0 | 0 | 0 | 0 | 0 | 0 | 0 | 0 | 0 | 0 | 0 | 2025 | 2025 | Реконструкция ХВО-2 Дзержинской ТЭЦ | 72419
43 | Нижегородская область | городской округ город Дзержинск | Реконструкция Павильона №6 магистральных тепловых сетей Дзержинской ТЭЦ "Дзержинские тепловые сети" ПАО "Т Плюс" | СМР, ПСД | Теплоснабжение | Реконструкция | Да |  | Иное | планируется реализация в рамках МКИ | 36845.23 | 0 | 0 | 36845.23 | 0 | 0 | 0 | 0 | 0 | 0 | 0 | 0 | 36845.23 | 0 | 0 | 0 | 0 | 0 | 0 | 0 | 0 | 0 | 0 | 0 | 0 | 0 | 0 | 0 | 0 | 0 | 0 | 0 | 0 | 0 | 0 | 0 | 0 | 0 | 0 | 0 | 0 | 0 | 0 | 0 | 0 | 0 | 0 | 0 | 0 | 0 | 0 | 0 | 0 | 0 | 0 | 0 | 2025 | 2025 | Реконструкция Павильона №6 магистральных тепловых сетей Дзержинской ТЭЦ "Дзержинские тепловые сети" | 72433
44 | Нижегородская область | городской округ город Дзержинск | Реконструкция Павильона №1 магистральных тепловых сетей Дзержинской ТЭЦ "Дзержинские тепловые сети" ПАО "Т Плюс" | СМР, ПСД | Теплоснабжение | Реконструкция | Да |  | Иное | планируется реализация в рамках МКИ | 36845.23 | 0 | 0 | 36845.23 | 0 | 0 | 0 | 0 | 0 | 0 | 0 | 0 | 36845.23 | 0 | 0 | 0 | 0 | 0 | 0 | 0 | 0 | 0 | 0 | 0 | 0 | 0 | 0 | 0 | 0 | 0 | 0 | 0 | 0 | 0 | 0 | 0 | 0 | 0 | 0 | 0 | 0 | 0 | 0 | 0 | 0 | 0 | 0 | 0 | 0 | 0 | 0 | 0 | 0 | 0 | 0 | 0 | 2025 | 2025 | Реконструкция Павильона №1 магистральных тепловых сетей Дзержинской ТЭЦ "Дзержинские тепловые сети" | 72434
45 | Нижегородская область | городской округ город Дзержинск | Реконструкция береговой насосной станции Дзержинской ТЭЦ ПАО «Т Плюс» | СМР, ПСД | Теплоснабжение | Реконструкция | Да |  | Иное | планируется реализация в рамках МКИ | 125000 | 0 | 0 | 125000 | 0 | 0 | 0 | 0 | 0 | 0 | 0 | 0 | 45000 | 0 | 0 | 0 | 0 | 0 | 0 | 0 | 0 | 80000 | 0 | 0 | 0 | 0 | 0 | 0 | 0 | 0 | 0 | 0 | 0 | 0 | 0 | 0 | 0 | 0 | 0 | 0 | 0 | 0 | 0 | 0 | 0 | 0 | 0 | 0 | 0 | 0 | 0 | 0 | 0 | 0 | 0 | 0 | 2025 | 2028 | Реконструкция береговой насосной станции Дзержинской ТЭЦ | 72439
46 | Нижегородская область | городской округ город Дзержинск | Реконструкция или модернизация внутренней системы теплоснабжения объектов теплопотребления в целях обеспечения надежности работы и повышения качества оказываемых услуг. ПАО "Т Плюс" | СМР, ПСД | Теплоснабжение | Реконструкция | Нет |  | Иное | планируется реализация в рамках МКИ | 154307.47 | 0 | 0 | 154307.47 | 0 | 0 | 0 | 0 | 0 | 0 | 0 | 0 | 24293.3 | 0 | 0 | 61633.01 | 0 | 0 | 68381.15 | 0 | 0 | 0 | 0 | 0 | 0 | 0 | 0 | 0 | 0 | 0 | 0 | 0 | 0 | 0 | 0 | 0 | 0 | 0 | 0 | 0 | 0 | 0 | 0 | 0 | 0 | 0 | 0 | 0 | 0 | 0 | 0 | 0 | 0 | 0 | 0 | 0 | 2025 | 2027 | Реконструкция или модернизация внутренней системы теплоснабжения объектов теплопотребления в целях обеспечения надежности работы и повышения качества оказываемых услуг. ПАО "Т Плюс" | 72513
47 | Нижегородская область | городской округ город Дзержинск, Кстовский муниципальный округ | Реконструкция Коллекторов очищенных стоков К12, К13 | СМР | Водоотведение | Реконструкция | Да |  | Иное | Планируется реализация в рамках МКИ | 400000 | 0 | 0 | 400000 | 0 | 0 | 0 | 0 | 0 | 200000 | 0 | 0 | 200000 | 0 | 0 | 0 | 0 | 0 | 0 | 0 | 0 | 0 | 0 | 0 | 0 | 0 | 0 | 0 | 0 | 0 | 0 | 0 | 0 | 0 | 0 | 0 | 0 | 0 | 0 | 0 | 0 | 0 | 0 | 0 | 0 | 0 | 0 | 0 | 0 | 0 | 0 | 0 | 0 | 0 | 0 | 0 | 2024 | 2025 |  | 17456
48 | Нижегородская область | городской округ город Нижний Новгород | Выполнение технологически взаимосвязанных работ «под ключ», включая разработку проектно-сметной документации, строительно-монтажные работы на реконструкцию объекта: «Производственное здание НТЦ» в г. Нижний Новгород | СМР, ПСД | Теплоснабжение | Реконструкция | Да |  | ФНБ |  | 49178 | 0 | 0 | 49178 | 0 | 0 | 49178 | 0 | 0 | 0 | 0 | 0 | 0 | 0 | 0 | 0 | 0 | 0 | 0 | 0 | 0 | 0 | 0 | 0 | 0 | 0 | 0 | 0 | 49178 | 0 | 0 | 49178 | 0 | 0 | 49178 | 0 | 0 | 0 | 0 | 0 | 0 | 0 | 0 | 0 | 0 | 0 | 0 | 0 | 0 | 0 | 0 | 0 | 0 | 0 | 0 | 0 | 2022 | 2023 | Выполнение технологически взаимосвязанных работ «под ключ», включая разработку проектно-сметной документации, строительно-монтажные работы на реконструкцию объекта: «Производственное здание НТЦ» в г. Нижний Новгород | 5314
49 | Нижегородская область | городской округ город Нижний Новгород | Реконструкция/Строительство трех источников тепловой энергии в г. Нижний Новгород | СМР, ПСД | Теплоснабжение | Строительство, Реконструкция | Да |  | ФНБ |  | 223733 | 0 | 0 | 223733 | 0 | 0 | 223733 | 0 | 0 | 0 | 0 | 0 | 0 | 0 | 0 | 0 | 0 | 0 | 0 | 0 | 0 | 0 | 0 | 0 | 0 | 0 | 0 | 0 | 223733 | 0 | 0 | 223733 | 0 | 0 | 223733 | 0 | 0 | 0 | 0 | 0 | 0 | 0 | 0 | 0 | 0 | 0 | 0 | 0 | 0 | 0 | 0 | 0 | 0 | 0 | 0 | 0 | 2022 | 2023 | Проектирование и строительство котельной по адресу город Нижний Новгород, ул. Станиславского, 3 взамен существующей. Проектирование и реконструкция котельной по адресу: город Нижний Новгород, улица Углова, 7 с переключением потребителей с котельной по ул. Батумская,7-Б. Проектирование и реконструкция котельной по адресу: город Нижний Новгород, Казанское шоссе, 12а. | 5315
50 | Нижегородская область | городской округ город Нижний Новгород | Строительство автономного источника теплоснабжения на Ново-Сормовской водопроводной станции (АО "Нижегородский водоканал") | СМР, ПСД | Водоснабжение | Строительство | Да |  | Инвестиционная программа РСО |  | 103972.88 | 0 | 0 | 103972.88 | 0 | 0 | 0 | 0 | 0 | 0 | 0 | 0 | 0 | 0 | 0 | 0 | 0 | 0 | 5200.97 | 0 | 0 | 63664.14 | 0 | 0 | 28111.41 | 0 | 0 | 6996.37 | 103972.88 | 0 | 0 | 103972.88 | 0 | 0 | 0 | 0 | 0 | 0 | 0 | 0 | 0 | 0 | 0 | 0 | 0 | 0 | 5200.97 | 0 | 0 | 63664.14 | 0 | 0 | 28111.41 | 0 | 0 | 6996.37 | 2027 | 2030 | Проведение проектно-изыскательских работ, СМР (фундаменты, тепловые сети, водоснабжение и канализация, внутриплощадочный газопровод с ГРП, сети связи), строительство блочно-модульной котельной, реконструкция внутриплощадочных сетей теплоснабжения, тех. присоединение к сетям газоснабжения, тех. присоединение к сетям электроснабжения | 5429
51 | Нижегородская область | городской округ город Нижний Новгород | Реконструкция 1-го Автозаводского напорного коллектора Д 1420 мм, протяженностью 2687 м | СМР, ПСД | Водоотведение | Реконструкция | Да |  | ФНБ |  | 141848 | 0 | 0 | 141848 | 0 | 0 | 141848 | 0 | 0 | 0 | 0 | 0 | 0 | 0 | 0 | 0 | 0 | 0 | 0 | 0 | 0 | 0 | 0 | 0 | 0 | 0 | 0 | 0 | 141848 | 0 | 0 | 141848 | 0 | 0 | 141848 | 0 | 0 | 0 | 0 | 0 | 0 | 0 | 0 | 0 | 0 | 0 | 0 | 0 | 0 | 0 | 0 | 0 | 0 | 0 | 0 | 0 | 2022 | 2024 | Проектно-изыскательские работы, строительно-монтажные работы коллектора диаметром 1420 мм, протяженностью 2687 м | 5540
52 | Нижегородская область | городской округ город Нижний Новгород | Реконструкция сетей с целью снижения уровня износа, г. Нижний Новгород | СМР, ПСД | Теплоснабжение | Реконструкция | Да |  | ФНБ |  | 1738231 | 0 | 0 | 1738231 | 0 | 0 | 1738231 | 0 | 0 | 0 | 0 | 0 | 0 | 0 | 0 | 0 | 0 | 0 | 0 | 0 | 0 | 0 | 0 | 0 | 0 | 0 | 0 | 0 | 1738231 | 0 | 0 | 1738231 | 0 | 0 | 1738231 | 0 | 0 | 0 | 0 | 0 | 0 | 0 | 0 | 0 | 0 | 0 | 0 | 0 | 0 | 0 | 0 | 0 | 0 | 0 | 0 | 0 | 2023 | 2024 | Проектирование и реконструкция сетей с целью снижения уровня износа, г. Нижний Новгород | 5542
53 | Нижегородская область | городской округ город Нижний Новгород | Капитальный ремонт участка Московского напорного коллектора Д=1000мм на участке Московское шоссе, 17а – Стрелка 1 | СМР, ПСД | Водоотведение | Капитальный ремонт | Да | № 52-1-1-2-054752-2022 от 15.06.2022 | Иное | Планируется в рамках МКИ | 257925.83 | 206340 | 0 | 51585.83 | 206340 | 0 | 51585.83 | 0 | 0 | 0 | 0 | 0 | 0 | 0 | 0 | 0 | 0 | 0 | 0 | 0 | 0 | 0 | 0 | 0 | 0 | 0 | 0 | 0 | 0 | 0 | 0 | 0 | 0 | 0 | 0 | 0 | 0 | 0 | 0 | 0 | 0 | 0 | 0 | 0 | 0 | 0 | 0 | 0 | 0 | 0 | 0 | 0 | 0 | 0 | 0 | 0 | 2023 | 2023 | капитальный ремонт участка коллектора протяженностью 3503 м методом санации ЦПП | 5891
54 | Нижегородская область | городской округ город Нижний Новгород | Капитальный ремонт канализационного самотечного коллектора D=2000мм на участках Мещерский бульвар 10 – Мещерский бульвар 5, Мещерский бульвар 3 корп. 3 – Мещерский бульвар 3А | СМР, ПСД | Водоотведение | Капитальный ремонт | Да |  | Иное | ФП "Оздоровление Волги" | 421702.23 | 337361 | 0 | 84341.23 | 337361 | 0 | 84341.23 | 0 | 0 | 0 | 0 | 0 | 0 | 0 | 0 | 0 | 0 | 0 | 0 | 0 | 0 | 0 | 0 | 0 | 0 | 0 | 0 | 0 | 0 | 0 | 0 | 0 | 0 | 0 | 0 | 0 | 0 | 0 | 0 | 0 | 0 | 0 | 0 | 0 | 0 | 0 | 0 | 0 | 0 | 0 | 0 | 0 | 0 | 0 | 0 | 0 | 2023 | 2023 | Капитальный ремонт участка канализационного самотечного коллектора | 5894
55 | Нижегородская область | городской округ город Нижний Новгород | Реконструкция Нижегородской станции аэрации | СМР, ПСД | Водоотведение | Реконструкция | Да | № - от 27.12.2021 | ФП «Оздоровление Волги» |  | 5186321.41 | 3070575.4 | 2115746.01 | 0 | 1876642.2 | 1035349.03 | 0 | 1193933.2 | 1080396.99 | 0 | 0 | 0 | 0 | 0 | 0 | 0 | 0 | 0 | 0 | 0 | 0 | 0 | 0 | 0 | 0 | 0 | 0 | 0 | 5186321.41 | 3070575.4 | 2115746.01 | 0 | 1876642.2 | 1035349.03 | 0 | 1193933.2 | 1080396.99 | 0 | 0 | 0 | 0 | 0 | 0 | 0 | 0 | 0 | 0 | 0 | 0 | 0 | 0 | 0 | 0 | 0 | 0 | 0 | 2019 | 2024 | Реконструкция Нижегородской станции аэрации | 6108
56 | Нижегородская область | городской округ город Нижний Новгород | Водоснабжение с.Новопокровское | СМР | Водоснабжение | Строительство | Да | № 52-1-1-3-032078-2019 от 19.11.2019 | ФП «Чистая вода» |  | 46260.8 | 44410.2 | 1850.6 | 0 | 44410.2 | 1850.6 | 0 | 0 | 0 | 0 | 0 | 0 | 0 | 0 | 0 | 0 | 0 | 0 | 0 | 0 | 0 | 0 | 0 | 0 | 0 | 0 | 0 | 0 | 46260.8 | 44410.2 | 1850.6 | 0 | 44410.2 | 1850.6 | 0 | 0 | 0 | 0 | 0 | 0 | 0 | 0 | 0 | 0 | 0 | 0 | 0 | 0 | 0 | 0 | 0 | 0 | 0 | 0 | 0 | 0 | 2019 | 2024 | Водоснабжение с.Новопокровское | 10491
57 | Нижегородская область | городской округ город Нижний Новгород | Строительство водопровода в деревне Новопокровское | ПСД, СМР | Водоснабжение | Строительство | Да | № 3-1-3-0236-19 от 30.12.2019 | Иное | Планируется реализовать через ФП "Чистая Вода" | 62366.3 | 0 | 0 | 62366.3 | 0 | 0 | 62366.3 | 0 | 0 | 0 | 0 | 0 | 0 | 0 | 0 | 0 | 0 | 0 | 0 | 0 | 0 | 0 | 0 | 0 | 0 | 0 | 0 | 0 | 0 | 0 | 0 | 0 | 0 | 0 | 0 | 0 | 0 | 0 | 0 | 0 | 0 | 0 | 0 | 0 | 0 | 0 | 0 | 0 | 0 | 0 | 0 | 0 | 0 | 0 | 0 | 0 | 2019 | 2024 |  | 11188
58 | Нижегородская область | городской округ город Нижний Новгород | Проектирование и строительство магистральных сетей водоснабжения/водоотведения под жилищное строительство в п. Ольгино и п. Новинки | СМР, ПСД | Водоснабжение | Строительство, Реконструкция | Да |  | ИБК |  | 1022836.57 | 1022734.29 | 102.28 | 0 | 361678.02 | 36.17 | 0 | 661056.27 | 66.11 | 0 | 0 | 0 | 0 | 0 | 0 | 0 | 0 | 0 | 0 | 0 | 0 | 0 | 0 | 0 | 0 | 0 | 0 | 0 | 0 | 0 | 0 | 0 | 0 | 0 | 0 | 0 | 0 | 0 | 0 | 0 | 0 | 0 | 0 | 0 | 0 | 0 | 0 | 0 | 0 | 0 | 0 | 0 | 0 | 0 | 0 | 0 | 2023 | 2023 | Проектирование и строительство магистральных сетей водоснабжения/водоотведения под жилищное строительство в п. Ольгино и п. Новинки | 11227
59 | Нижегородская область | городской округ город Нижний Новгород | Техническое перевооружение котельной СПК (ул.Родионова,194б) (Установка одного котла КВ-ГМ-35 вместо двух котлов ДКВР 6,5-13) ООО "Нижновтеплоэнерго" | СМР, ПСД | Теплоснабжение | Модернизация | Да |  | Инвестиционная программа РСО |  | 129312.76 | 0 | 0 | 129312.76 | 0 | 0 | 129312.76 | 0 | 0 | 0 | 0 | 0 | 0 | 0 | 0 | 0 | 0 | 0 | 0 | 0 | 0 | 0 | 0 | 0 | 0 | 0 | 0 | 0 | 129312.76 | 0 | 0 | 129312.76 | 0 | 0 | 129312.76 | 0 | 0 | 0 | 0 | 0 | 0 | 0 | 0 | 0 | 0 | 0 | 0 | 0 | 0 | 0 | 0 | 0 | 0 | 0 | 0 | 0 | 2024 | 2027 | Установка одного котла КВ-ГМ-35 вместо двух котлов ДКВР 6,5-13 | 12264
60 | Нижегородская область | городской округ город Нижний Новгород | Капитальный ремонт сетей водоснабжения в г.Нижний Новгород (АО "Нижегородский водоканал") | СМР, ПСД | Водоснабжение | Капитальный ремонт | Да |  | МКИ2253 |  | 5117911.5 | 5117911.5 | 0 | 0 | 0 | 0 | 0 | 0 | 0 | 0 | 638960 | 0 | 0 | 721195 | 0 | 0 | 699380 | 0 | 0 | 969026 | 0 | 0 | 1018434 | 0 | 0 | 1070916.5 | 0 | 0 | 0 | 0 | 0 | 0 | 0 | 0 | 0 | 0 | 0 | 0 | 0 | 0 | 0 | 0 | 0 | 0 | 0 | 0 | 0 | 0 | 0 | 0 | 0 | 0 | 0 | 0 | 0 | 0 | 2025 | 2030 | Санация трубопровода | 13466
61 | Нижегородская область | городской округ город Нижний Новгород | Капитальный ремонт сетей теплоснабжения в г.Нижний Новгород | СМР, ПСД | Теплоснабжение | Капитальный ремонт | Да | № 52-1-1-2-00499-2024 от 11.01.2024, № 52-1-1-2-000444-2024 от 11.01.2024, № 52-1-1-2-082786-2023 от 28.12.2023, № 52-1-1-2-083300-2023 от 28.12.2023, № 52-1-1-2-078554-2023 от 19.12.2023, № 52-1-1-2-001918-2024 от 22.01.2024, № 52-1-1-2-001891-2024 от 22.01.2024, № 52-1-1-2-001904-2024 от 22.01.2024, № 52-1-1-2-001898-2024 от 22.01.2024, № 52-1-1-2-001888-2024 от 22.01.2024, № 52-1-1-2-000890-2024 от 15.01.2024, № 52-1-1-2-003199-2024 от 30.01.2024, № 52-1-1-2-003421-2024 от 31.01.2024, № 52-1-1-2-004542-2024 от 06.02.2024, № 52-1-1-2-004554-2024 от 06.02.2024, № 52-1-1-2-005047-2024 от 08.02.2024, № 52-1-1-2-005011-2024 от 08.02.2024, № 52-1-1-2-004325-2024 от 05.02.2024, № 52-1-1-2-003722-2024 от 01.02.2024, № 52-1-1-2-004351-2024 от 05.02.2024, № 52-1-1-2-004310-2024 от 05.02.2024 | МКИ2253 |  | 696316 | 441000 | 139264 | 116052 | 220500 | 69632 | 58026 | 220500 | 69632 | 58026 | 0 | 0 | 0 | 0 | 0 | 0 | 0 | 0 | 0 | 0 | 0 | 0 | 0 | 0 | 0 | 0 | 0 | 0 | 696316 | 441000 | 139264 | 116052 | 220500 | 69632 | 58026 | 220500 | 69632 | 58026 | 0 | 0 | 0 | 0 | 0 | 0 | 0 | 0 | 0 | 0 | 0 | 0 | 0 | 0 | 0 | 0 | 0 | 0 | 2023 | 2024 |  | 14070
62 | Нижегородская область | городской округ город Нижний Новгород | Капитальный ремонт тепловых сетей Автозаводского и Ленинского района г.Нижний Новгорода | СМР | Теплоснабжение | Капитальный ремонт | Да |  | МКИ2253 |  | 479986 | 303991 | 95998 | 79997 | 51991 | 16418 | 13681 | 252000 | 79580 | 66316 | 0 | 0 | 0 | 0 | 0 | 0 | 0 | 0 | 0 | 0 | 0 | 0 | 0 | 0 | 0 | 0 | 0 | 0 | 479986 | 303991 | 95998 | 79997 | 51991 | 16418 | 13681 | 252000 | 79580 | 66316 | 0 | 0 | 0 | 0 | 0 | 0 | 0 | 0 | 0 | 0 | 0 | 0 | 0 | 0 | 0 | 0 | 0 | 0 | 2023 | 2024 |  | 14084
63 | Нижегородская область | городской округ город Нижний Новгород | Строительство объекта" Ограждающая дамба в акватории р. Волга, расположенная ориентировочно в 180 м по направлению на северо-восток от границ земельного участка с кадастровым номером 52:18:0000000:104" (АО "Нижегородский водоканал") | СМР, ПСД | Водоснабжение | Строительство | Да |  | Инвестиционная программа РСО |  | 69841.71 | 0 | 0 | 69841.71 | 0 | 0 | 0 | 0 | 0 | 27644.83 | 0 | 0 | 42196.89 | 0 | 0 | 0 | 0 | 0 | 0 | 0 | 0 | 0 | 0 | 0 | 0 | 0 | 0 | 0 | 69841.71 | 0 | 0 | 69841.71 | 0 | 0 | 0 | 0 | 0 | 27644.83 | 0 | 0 | 42196.89 | 0 | 0 | 0 | 0 | 0 | 0 | 0 | 0 | 0 | 0 | 0 | 0 | 0 | 0 | 0 | 2024 | 2025 | Устройство ограждающей дамбы является доработкой (усовершенствованием) существующего водозабора Ново-Сормовской водопроводной станции с целью защиты входных окон водозаборных оголовков от шуги | 14618
64 | Нижегородская область | городской округ город Нижний Новгород | Реконструкция водопроводной станции "Малиновая гряда" (АО "Нижегородский водоканал") | СМР | Водоснабжение | Реконструкция | Да |  | ИБК |  | 3217143.34 | 3216821.67 | 321.67 | 0 | 1980198.01 | 198.01 | 0 | 1236623.66 | 123.66 | 0 | 0 | 0 | 0 | 0 | 0 | 0 | 0 | 0 | 0 | 0 | 0 | 0 | 0 | 0 | 0 | 0 | 0 | 0 | 0 | 0 | 0 | 0 | 0 | 0 | 0 | 0 | 0 | 0 | 0 | 0 | 0 | 0 | 0 | 0 | 0 | 0 | 0 | 0 | 0 | 0 | 0 | 0 | 0 | 0 | 0 | 0 | 2022 | 2024 | Реконструкция водопроводной станции "Малиновая гряда" | 14908
65 | Нижегородская область | городской округ город Нижний Новгород | Строительство объекта «Водопроводная линия Ду-150мм к ул. Мунина от водовода Ду-400мм» АО "Нижегородский водоканал" | СМР, ПСД | Водоснабжение | Строительство | Да |  | Инвестиционная программа РСО |  | 11582.28 | 0 | 0 | 11582.28 | 0 | 0 | 0 | 0 | 0 | 0 | 0 | 0 | 0 | 0 | 0 | 0 | 0 | 0 | 0 | 0 | 0 | 0 | 0 | 0 | 0 | 0 | 0 | 11582.28 | 11582.28 | 0 | 0 | 11582.28 | 0 | 0 | 0 | 0 | 0 | 0 | 0 | 0 | 0 | 0 | 0 | 0 | 0 | 0 | 0 | 0 | 0 | 0 | 0 | 0 | 0 | 0 | 0 | 11582.28 | 2030 | 2030 | Обеспечение ул. Мунина источником наружного водоснабжения | 14928
66 | Нижегородская область | городской округ город Нижний Новгород | Реконструкция (модернизация) КНС и сетей водоотведения (АО "Нижегородский водоканал") | СМР, ПСД | Водоотведение | Реконструкция, Модернизация | Да |  | Инвестиционная программа РСО |  | 2777278.82 | 0 | 0 | 2777278.82 | 0 | 0 | 316241.05 | 0 | 0 | 526286.83 | 0 | 0 | 433475.49 | 0 | 0 | 343697.41 | 0 | 0 | 711303.88 | 0 | 0 | 131168.96 | 0 | 0 | 123921.2 | 0 | 0 | 191184 | 2777278.82 | 0 | 0 | 2777278.82 | 0 | 0 | 316241.05 | 0 | 0 | 526286.83 | 0 | 0 | 433475.49 | 0 | 0 | 343697.41 | 0 | 0 | 711303.88 | 0 | 0 | 131168.96 | 0 | 0 | 123921.2 | 0 | 0 | 191184 | 2023 | 2030 | Реконструкция сетей водоотведения, реконструкция канализационных насосных станций (КНС) с заменой насосного оборудования, шкафов управления, арматуры, повышение категории электроснабжения, прокладка новых трубопроводов | 14955
67 | Нижегородская область | городской округ город Нижний Новгород | Строительство лаборатории сточных вод промышленных предприятий по адресу: г. Н.Новгород, Сормовский район, ул. Коминтерна, д. 41Г (АО "Нижегородский водоканал") | ПСД, СМР | Водоотведение | Строительство | Да |  | Инвестиционная программа РСО |  | 223840.73 | 0 | 0 | 223840.73 | 0 | 0 | 678.89 | 0 | 0 | 101757.81 | 0 | 0 | 121404.03 | 0 | 0 | 0 | 0 | 0 | 0 | 0 | 0 | 0 | 0 | 0 | 0 | 0 | 0 | 0 | 223840.73 | 0 | 0 | 223840.73 | 0 | 0 | 678.89 | 0 | 0 | 101757.81 | 0 | 0 | 121404.03 | 0 | 0 | 0 | 0 | 0 | 0 | 0 | 0 | 0 | 0 | 0 | 0 | 0 | 0 | 0 | 2023 | 2025 | Строительство лабораторного корпуса, обеспечивающего выполнение лабораторных исследований | 14974
68 | Нижегородская область | городской округ город Нижний Новгород | Реконструкция основания смотровой камеры и ливневого коллектора Ду 3200 мм (L=100м) у Северной проходной ПАО «ГАЗ» (ООО "Заводские сети") | СМР, ПСД | Водоотведение | Реконструкция | Да |  | Инвестиционная программа РСО |  | 28129 | 0 | 0 | 28129 | 0 | 0 | 28129 | 0 | 0 | 0 | 0 | 0 | 0 | 0 | 0 | 0 | 0 | 0 | 0 | 0 | 0 | 0 | 0 | 0 | 0 | 0 | 0 | 0 | 28129 | 0 | 0 | 28129 | 0 | 0 | 28129 | 0 | 0 | 0 | 0 | 0 | 0 | 0 | 0 | 0 | 0 | 0 | 0 | 0 | 0 | 0 | 0 | 0 | 0 | 0 | 0 | 0 | 2022 | 2023 |  | 16760
69 | Нижегородская область | городской округ город Нижний Новгород | Реконструкция промышленного водовода Ду=500 мм (L=60 п.м) по ул. Монастырка, на эстакаде (ООО "Заводские сети") | СМР, ПСД | Водоснабжение | Реконструкция | Да |  | Инвестиционная программа РСО |  | 452 | 0 | 0 | 452 | 0 | 0 | 452 | 0 | 0 | 0 | 0 | 0 | 0 | 0 | 0 | 0 | 0 | 0 | 0 | 0 | 0 | 0 | 0 | 0 | 0 | 0 | 0 | 0 | 452 | 0 | 0 | 452 | 0 | 0 | 452 | 0 | 0 | 0 | 0 | 0 | 0 | 0 | 0 | 0 | 0 | 0 | 0 | 0 | 0 | 0 | 0 | 0 | 0 | 0 | 0 | 0 | 2023 | 2023 |  | 16762
70 | Нижегородская область | городской округ город Нижний Новгород | Реконструкция фильтра №8 на участке Водоподготовки станции «Промводопровод» (Заводские сети) | ПСД, СМР | Водоснабжение | Реконструкция | Да |  | Инвестиционная программа РСО |  | 8997 | 0 | 0 | 8997 | 0 | 0 | 8997 | 0 | 0 | 0 | 0 | 0 | 0 | 0 | 0 | 0 | 0 | 0 | 0 | 0 | 0 | 0 | 0 | 0 | 0 | 0 | 0 | 0 | 8997 | 0 | 0 | 8997 | 0 | 0 | 8997 | 0 | 0 | 0 | 0 | 0 | 0 | 0 | 0 | 0 | 0 | 0 | 0 | 0 | 0 | 0 | 0 | 0 | 0 | 0 | 0 | 0 | 2023 | 2023 |  | 16764
71 | Нижегородская область | городской округ город Нижний Новгород | Реконструкция коллектора системы водоотведения (путем гидрозолоудаления) Ду 400 мм (L=100м) (ООО "Заводские сети") | СМР, ПСД | Водоотведение | Реконструкция | Да |  | Инвестиционная программа РСО |  | 3348 | 0 | 0 | 3348 | 0 | 0 | 3348 | 0 | 0 | 0 | 0 | 0 | 0 | 0 | 0 | 0 | 0 | 0 | 0 | 0 | 0 | 0 | 0 | 0 | 0 | 0 | 0 | 0 | 3348 | 0 | 0 | 3348 | 0 | 0 | 3348 | 0 | 0 | 0 | 0 | 0 | 0 | 0 | 0 | 0 | 0 | 0 | 0 | 0 | 0 | 0 | 0 | 0 | 0 | 0 | 0 | 0 | 2023 | 2023 |  | 16765
72 | Нижегородская область | городской округ город Нижний Новгород | Модернизация котельной пос. Мостоотряд, 32а УТМ 8.72 МВт ООО "Генерация тепла" | СМР | Теплоснабжение | Модернизация | Да |  | Инвестиционная программа РСО |  | 29577.6 | 0 | 0 | 29577.6 | 0 | 0 | 14498.4 | 0 | 0 | 15079.2 | 0 | 0 | 0 | 0 | 0 | 0 | 0 | 0 | 0 | 0 | 0 | 0 | 0 | 0 | 0 | 0 | 0 | 0 | 29577.6 | 0 | 0 | 29577.6 | 0 | 0 | 14498.4 | 0 | 0 | 15079.2 | 0 | 0 | 0 | 0 | 0 | 0 | 0 | 0 | 0 | 0 | 0 | 0 | 0 | 0 | 0 | 0 | 0 | 0 | 2021 | 2024 | Модернизация котельной пос. Мостоотряд, 32а | 16845
73 | Нижегородская область | городской округ город Нижний Новгород | Модернизация котельной пос. Мончегорская, 11г УТМ 12 МВт ООО "Генерация тепла" | СМР | Теплоснабжение | Модернизация | Да |  | Инвестиционная программа РСО |  | 118200.8 | 0 | 0 | 118200.8 | 0 | 0 | 0 | 0 | 0 | 0 | 0 | 0 | 0 | 0 | 0 | 0 | 0 | 0 | 18902.8 | 0 | 0 | 18902.8 | 0 | 0 | 40197.6 | 0 | 0 | 40197.6 | 118200.8 | 0 | 0 | 118200.8 | 0 | 0 | 0 | 0 | 0 | 0 | 0 | 0 | 0 | 0 | 0 | 0 | 0 | 0 | 18902.8 | 0 | 0 | 18902.8 | 0 | 0 | 40197.6 | 0 | 0 | 40197.6 | 2027 | 2030 | Модернизация котельной пос. Мончегорская, 11г | 16846
74 | Нижегородская область | городской округ город Нижний Новгород | Модернизация котельной Завкомовская, 8 УТМ 1,58 МВт Ленинский район ООО "Генерация тепла" | СМР | Теплоснабжение | Модернизация | Да |  | Инвестиционная программа РСО |  | 34584 | 0 | 0 | 34584 | 0 | 0 | 0 | 0 | 0 | 0 | 0 | 0 | 15681.6 | 0 | 0 | 18902.4 | 0 | 0 | 0 | 0 | 0 | 0 | 0 | 0 | 0 | 0 | 0 | 0 | 34584 | 0 | 0 | 34584 | 0 | 0 | 0 | 0 | 0 | 0 | 0 | 0 | 15681.6 | 0 | 0 | 18902.4 | 0 | 0 | 0 | 0 | 0 | 0 | 0 | 0 | 0 | 0 | 0 | 0 | 2025 | 2026 | Модернизация котельной Завкомовская, 8 УТМ 1,58 МВт | 16847
75 | Нижегородская область | городской округ город Нижний Новгород | Реконструкция системы горячего водоснабжения Автозаводского района г.Н.Новгорода, в т.ч. : ООО "Теплосети | СМР, ПСД | Теплоснабжение | Реконструкция, Строительство | Да |  | Инвестиционная программа РСО |  | 357074.69 | 0 | 0 | 357074.69 | 0 | 0 | 76174.28 | 0 | 0 | 78466.2 | 0 | 0 | 168934.66 | 0 | 0 | 33499.55 | 0 | 0 | 0 | 0 | 0 | 0 | 0 | 0 | 0 | 0 | 0 | 0 | 357074.69 | 0 | 0 | 357074.69 | 0 | 0 | 76174.28 | 0 | 0 | 78466.2 | 0 | 0 | 168934.66 | 0 | 0 | 33499.55 | 0 | 0 | 0 | 0 | 0 | 0 | 0 | 0 | 0 | 0 | 0 | 0 | 2023 | 2026 | Основными задачами выполнения мероприятий инвестиционной программы развития теплоснабжения Ленинского и Автозаводского районов являются реконструкция системы горячего водоснабжения Автозаводского района г. Нижнего Новгорода для нормализации температуры ГВС потребителей, включающая реконструкцию существующих сетей горячего водоснабжения, строительство вновь циркуляционных трубопроводов ГВС и тепловых насосных станций | 16856
76 | Нижегородская область | городской округ город Нижний Новгород | Реконструкция объектов в целях обеспечения надежности работы, повышения качества оказываемых услуг ООО "Теплосети | СМР, ПСД | Теплоснабжение | Реконструкция | Да |  | Инвестиционная программа РСО |  | 550817.02 | 0 | 0 | 550817.02 | 0 | 0 | 129378.54 | 0 | 0 | 136012.2 | 0 | 0 | 66196.94 | 0 | 0 | 219229.34 | 0 | 0 | 0 | 0 | 0 | 0 | 0 | 0 | 0 | 0 | 0 | 0 | 550817.02 | 0 | 0 | 550817.02 | 0 | 0 | 129378.54 | 0 | 0 | 136012.2 | 0 | 0 | 66196.94 | 0 | 0 | 219229.34 | 0 | 0 | 0 | 0 | 0 | 0 | 0 | 0 | 0 | 0 | 0 | 0 | 2023 | 2026 | Основными задачами выполнения инвестиционной программы развития теплоснабжения Ленинского и Автозаводского районов являются реконструкция объектов в целях обеспечения надежности работы, повышения качества оказываемых услуг | 16857
77 | Нижегородская область | городской округ город Нижний Новгород | Строительство объекта: "Блочно-модульная котельная" по адресу: город Нижний Новгород, Ленинский район, в 30 м на север от д. №23 на ул Дачная" (АО "Теплоэнерго") | СМР, ПСД | Теплоснабжение | Строительство | Да |  | Инвестиционная программа РСО |  | 49615.38 | 0 | 0 | 49615.38 | 0 | 0 | 0 | 0 | 0 | 0 | 0 | 0 | 520.29 | 0 | 0 | 4623.02 | 0 | 0 | 44472.08 | 0 | 0 | 0 | 0 | 0 | 0 | 0 | 0 | 0 | 49615.38 | 0 | 0 | 49615.38 | 0 | 0 | 0 | 0 | 0 | 0 | 0 | 0 | 520.29 | 0 | 0 | 4623.02 | 0 | 0 | 44472.08 | 0 | 0 | 0 | 0 | 0 | 0 | 0 | 0 | 0 | 2025 | 2027 | Строительство новой блочно-модульной котельной в районе бывшего детского сада ул.Завкомовская, 1а для обеспечения теплоснабжения жилых домов по ул. Дачная | 16867
78 | Нижегородская область | городской округ город Нижний Новгород | Строительство объекта: "Блочно-модульная котельная" по адресу: Нижегородская область, город Нижний Новгород, Канавинский район, в 65 метрах на северо-запад от дома №48 на ул.Украинская (АО "Теплоэнерго") | СМР, ПСД | Теплоснабжение | Строительство | Да |  | Инвестиционная программа РСО |  | 263637.23 | 0 | 0 | 263637.23 | 0 | 0 | 4993.87 | 0 | 0 | 258643.36 | 0 | 0 | 0 | 0 | 0 | 0 | 0 | 0 | 0 | 0 | 0 | 0 | 0 | 0 | 0 | 0 | 0 | 0 | 263637.23 | 0 | 0 | 263637.23 | 0 | 0 | 4993.87 | 0 | 0 | 258643.36 | 0 | 0 | 0 | 0 | 0 | 0 | 0 | 0 | 0 | 0 | 0 | 0 | 0 | 0 | 0 | 0 | 0 | 0 | 2023 | 2024 | Строительстве новой котельной в районе ул. Украинская с целью обеспечения перспективной застройки, строительство тепловых сетей | 16872
79 | Нижегородская область | городской округ город Нижний Новгород | Строительство объекта "Модульная котельная" по адресу: город Нижний Новгород, ул. Днепропетровская около жилого дома 8 (АО "Теплоэнерго") | ПСД, СМР | Теплоснабжение | Строительство | Да |  | Инвестиционная программа РСО |  | 327550.61 | 0 | 0 | 327550.61 | 0 | 0 | 0 | 0 | 0 | 0 | 0 | 0 | 0 | 0 | 0 | 21921.72 | 0 | 0 | 213940.22 | 0 | 0 | 91688.67 | 0 | 0 | 0 | 0 | 0 | 0 | 327550.61 | 0 | 0 | 327550.61 | 0 | 0 | 0 | 0 | 0 | 0 | 0 | 0 | 0 | 0 | 0 | 21921.72 | 0 | 0 | 213940.22 | 0 | 0 | 91688.67 | 0 | 0 | 0 | 0 | 0 | 0 | 2026 | 2026 | Вывод из эксплуатации существующей котельной по ул. Премудрова, 12а, строительство новой котельной | 16875
80 | Нижегородская область | городской округ город Нижний Новгород | Техническое перевооружение котельной по адресу: ул.К.Маркса, д.42а ООО "СТН-Энергосети" | СМР | Теплоснабжение | Реконструкция | Да |  | Инвестиционная программа РСО |  | 15993.21 | 0 | 0 | 15993.21 | 0 | 0 | 15993.21 | 0 | 0 | 0 | 0 | 0 | 0 | 0 | 0 | 0 | 0 | 0 | 0 | 0 | 0 | 0 | 0 | 0 | 0 | 0 | 0 | 0 | 15993.21 | 0 | 0 | 15993.21 | 0 | 0 | 15993.21 | 0 | 0 | 0 | 0 | 0 | 0 | 0 | 0 | 0 | 0 | 0 | 0 | 0 | 0 | 0 | 0 | 0 | 0 | 0 | 0 | 0 | 2023 | 2023 | Замена сетевых насосов, автоматизация сетевых насосов с применением частотного привода | 16880
81 | Нижегородская область | городской округ город Нижний Новгород | Техническое перевооружение котельной по адресу: ул.К.Маркса, д.60б ООО "СТН-Энергосети" | СМР | Теплоснабжение | Реконструкция | Да |  | Инвестиционная программа РСО |  | 8626.59 | 0 | 0 | 8626.59 | 0 | 0 | 8626.59 | 0 | 0 | 0 | 0 | 0 | 0 | 0 | 0 | 0 | 0 | 0 | 0 | 0 | 0 | 0 | 0 | 0 | 0 | 0 | 0 | 0 | 8626.59 | 0 | 0 | 8626.59 | 0 | 0 | 8626.59 | 0 | 0 | 0 | 0 | 0 | 0 | 0 | 0 | 0 | 0 | 0 | 0 | 0 | 0 | 0 | 0 | 0 | 0 | 0 | 0 | 0 | 2023 | 2023 | Замена сетевых насосов | 16882
82 | Нижегородская область | городской округ город Нижний Новгород | Строительство Сооружения для повторного использования промывных сточных вод АВС | СМР, ПСД | Водоснабжение | Строительство | Да |  | Иное | Планируется в рамках МКИ | 1080340 | 0 | 0 | 1080340 | 0 | 0 | 11500 | 0 | 0 | 356280 | 0 | 0 | 356280 | 0 | 0 | 356280 | 0 | 0 | 0 | 0 | 0 | 0 | 0 | 0 | 0 | 0 | 0 | 0 | 0 | 0 | 0 | 0 | 0 | 0 | 0 | 0 | 0 | 0 | 0 | 0 | 0 | 0 | 0 | 0 | 0 | 0 | 0 | 0 | 0 | 0 | 0 | 0 | 0 | 0 | 0 | 0 | 2024 | 2027 |  | 17685
83 | Нижегородская область | городской округ город Нижний Новгород | Реконструкция Системы управления фильтростанции № 2 АВС | СМР, ПСД | Водоснабжение | Реконструкция | Да |  | Иное | Планируется в рамках МКИ | 122760 | 0 | 0 | 122760 | 0 | 0 | 1500 | 0 | 0 | 60630 | 0 | 0 | 60630 | 0 | 0 | 0 | 0 | 0 | 0 | 0 | 0 | 0 | 0 | 0 | 0 | 0 | 0 | 0 | 0 | 0 | 0 | 0 | 0 | 0 | 0 | 0 | 0 | 0 | 0 | 0 | 0 | 0 | 0 | 0 | 0 | 0 | 0 | 0 | 0 | 0 | 0 | 0 | 0 | 0 | 0 | 0 | 2023 | 2025 |  | 17686
84 | Нижегородская область | городской округ город Нижний Новгород | Реконструкция 1-го Автозаводского фекального коллектора | СМР, ПСД | Водоотведение | Реконструкция | Да |  | Иное | Планируется в рамках МКИ | 1175870 | 0 | 0 | 1175870 | 0 | 0 | 26070 | 0 | 0 | 287450 | 0 | 0 | 287450 | 0 | 0 | 287450 | 0 | 0 | 287450 | 0 | 0 | 0 | 0 | 0 | 0 | 0 | 0 | 0 | 0 | 0 | 0 | 0 | 0 | 0 | 0 | 0 | 0 | 0 | 0 | 0 | 0 | 0 | 0 | 0 | 0 | 0 | 0 | 0 | 0 | 0 | 0 | 0 | 0 | 0 | 0 | 0 | 2023 | 2027 | г. Нижний Новгород, автозаводский и Ленинский районы | 17687
85 | Нижегородская область | городской округ город Нижний Новгород | Реконструкция тепловых сетей Автозаводского и Ленинского района г.Нижний Новгорода | СМР, ПСД | Теплоснабжение | Реконструкция | Да |  | Иное | Планируется в рамках МКИ | 1586320 | 0 | 0 | 1586320 | 0 | 0 | 0 | 0 | 0 | 84710 | 0 | 0 | 1501610 | 0 | 0 | 0 | 0 | 0 | 0 | 0 | 0 | 0 | 0 | 0 | 0 | 0 | 0 | 0 | 0 | 0 | 0 | 0 | 0 | 0 | 0 | 0 | 0 | 0 | 0 | 0 | 0 | 0 | 0 | 0 | 0 | 0 | 0 | 0 | 0 | 0 | 0 | 0 | 0 | 0 | 0 | 0 | 2024 | 2025 | Для обеспечения надежности теплоснабжения ООО «Теплосети» разработан Проект реконструкции тепловых сетей, предусматривающий дополнительный объем перекладки сетей. В рамках реализации Проекта планируется выполнить следующие мероприятия: реконструкция сетей отопления и ГВС по наиболее критичным 83 подземным участкам общей протяженностью 47 км; реконструкция системы ГВС с устройством циркуляционных трубопроводов. Источники финансирования: 317 млн.руб. с НДС (20%) – собственные средства ООО «Теплосети». 1 269 млн.руб. с НДС (80%) – заёмные средства Фонда ЖКХ. | 17688
86 | Нижегородская область | городской округ город Нижний Новгород | Строительство БМК для подключения объектов ИТ-Кампуса на территории города Нижнего Новгорода к сетям инженерной инфраструктуры (АО "Теплоэнерго") | СМР, ПСД | Теплоснабжение | Строительство | Да |  | Инвестиционная программа РСО |  | 385002.09 | 0 | 0 | 385002.09 | 0 | 0 | 166185.84 | 0 | 0 | 218816.25 | 0 | 0 | 0 | 0 | 0 | 0 | 0 | 0 | 0 | 0 | 0 | 0 | 0 | 0 | 0 | 0 | 0 | 0 | 385002.09 | 0 | 0 | 385002.09 | 0 | 0 | 166185.84 | 0 | 0 | 218816.25 | 0 | 0 | 0 | 0 | 0 | 0 | 0 | 0 | 0 | 0 | 0 | 0 | 0 | 0 | 0 | 0 | 0 | 0 | 2023 | 2024 | Строительство новых котельных для обеспечения теплоснабжения корпусов IT-кампуса | 17693
87 | Нижегородская область | городской округ город Нижний Новгород | Техническое перевооружение системы управления Нагорной теплоцентрали (НТЦ) ул. Ветеринарная, 5 (АО "Теплоэнерго") | СМР, ПСД | Теплоснабжение | Реконструкция | Да |  | Инвестиционная программа РСО |  | 125025.43 | 0 | 0 | 125025.43 | 0 | 0 | 693.19 | 0 | 0 | 42260.61 | 0 | 0 | 82071.63 | 0 | 0 | 0 | 0 | 0 | 0 | 0 | 0 | 0 | 0 | 0 | 0 | 0 | 0 | 0 | 125025.43 | 0 | 0 | 125025.43 | 0 | 0 | 693.19 | 0 | 0 | 42260.61 | 0 | 0 | 82071.63 | 0 | 0 | 0 | 0 | 0 | 0 | 0 | 0 | 0 | 0 | 0 | 0 | 0 | 0 | 0 | 2023 | 2025 | Монтаж комплексной системы автоматической защиты от повышения давления и гидравлических ударов в системе теплоснабжения от НТЦ | 17694
88 | Нижегородская область | городской округ город Нижний Новгород | Переключение нагрузки с котельной пл. М. Горького, 4-а на котельную ул. Ветеринарная, 5 (НТЦ) (АО "Теплоэнерго") | СМР, ПСД | Теплоснабжение | Реконструкция | Да |  | Инвестиционная программа РСО |  | 60545.9 | 0 | 0 | 60545.9 | 0 | 0 | 0 | 0 | 0 | 0 | 0 | 0 | 0 | 0 | 0 | 4281.23 | 0 | 0 | 56264.67 | 0 | 0 | 0 | 0 | 0 | 0 | 0 | 0 | 0 | 60545.9 | 0 | 0 | 60545.9 | 0 | 0 | 0 | 0 | 0 | 0 | 0 | 0 | 0 | 0 | 0 | 4281.23 | 0 | 0 | 56264.67 | 0 | 0 | 0 | 0 | 0 | 0 | 0 | 0 | 0 | 2026 | 2027 | Перевод котельной пл. Горького, 4-а в режим работы автоматизированного ЦТП без постоянного присутствия обслуживающего персонала с дистанционным контролем и управлением | 17696
89 | Нижегородская область | городской округ город Нижний Новгород | Перевод с открытой на закрытую схему горячего водоснабжения жителей МКД с установкой индивидуальных тепловых пунктов | СМР, ПСД | Водоснабжение | Строительство | Да |  | Иное | Планируется реализация в рамках МКИ | 1683000 | 0 | 0 | 1683000 | 0 | 0 | 1683000 | 0 | 0 | 0 | 0 | 0 | 0 | 0 | 0 | 0 | 0 | 0 | 0 | 0 | 0 | 0 | 0 | 0 | 0 | 0 | 0 | 0 | 0 | 0 | 0 | 0 | 0 | 0 | 0 | 0 | 0 | 0 | 0 | 0 | 0 | 0 | 0 | 0 | 0 | 0 | 0 | 0 | 0 | 0 | 0 | 0 | 0 | 0 | 0 | 0 | 2023 | 2023 |  | 17700
90 | Нижегородская область | городской округ город Нижний Новгород | Реконструкция существующих сетей и сооружений | СМР | Водоотведение | Реконструкция | Да |  | Иное | Планируется реализация в рамках МКИ | 1273000 | 0 | 0 | 1273000 | 0 | 0 | 0 | 0 | 0 | 0 | 0 | 0 | 424332 | 0 | 0 | 424334 | 0 | 0 | 424334 | 0 | 0 | 0 | 0 | 0 | 0 | 0 | 0 | 0 | 0 | 0 | 0 | 0 | 0 | 0 | 0 | 0 | 0 | 0 | 0 | 0 | 0 | 0 | 0 | 0 | 0 | 0 | 0 | 0 | 0 | 0 | 0 | 0 | 0 | 0 | 0 | 0 | 2025 | 2027 | Ливневая канализация | 17701
91 | Нижегородская область | городской округ город Нижний Новгород | "Строительство новых сетей ливневой канализации сооружений" | СМР | Водоотведение | Строительство | Да |  | Иное | Планируется реализация в рамках МКИ | 21331 | 0 | 0 | 21331 | 0 | 0 | 0 | 0 | 0 | 0 | 0 | 0 | 11331 | 0 | 0 | 5000 | 0 | 0 | 5000 | 0 | 0 | 0 | 0 | 0 | 0 | 0 | 0 | 0 | 0 | 0 | 0 | 0 | 0 | 0 | 0 | 0 | 0 | 0 | 0 | 0 | 0 | 0 | 0 | 0 | 0 | 0 | 0 | 0 | 0 | 0 | 0 | 0 | 0 | 0 | 0 | 0 | 2025 | 2027 |  | 17703
92 | Нижегородская область | городской округ город Нижний Новгород | Строительство новых ливневых насосных станций (ЛНС) | СМР | Водоотведение | Строительство | Да |  | Иное | Планируется реализация в рамках МКИ | 6426000 | 0 | 0 | 6426000 | 0 | 0 | 0 | 0 | 0 | 0 | 0 | 0 | 2142000 | 0 | 0 | 2142000 | 0 | 0 | 2142000 | 0 | 0 | 0 | 0 | 0 | 0 | 0 | 0 | 0 | 0 | 0 | 0 | 0 | 0 | 0 | 0 | 0 | 0 | 0 | 0 | 0 | 0 | 0 | 0 | 0 | 0 | 0 | 0 | 0 | 0 | 0 | 0 | 0 | 0 | 0 | 0 | 0 | 2025 | 2027 |  | 17705
93 | Нижегородская область | городской округ город Нижний Новгород | "Строительство новых очистных сооружений (ОС)" | ПСД, СМР | Водоотведение | Строительство | Да |  | Иное | Планируется реализация в рамках МКИ | 8419000 | 0 | 0 | 8419000 | 0 | 0 | 0 | 0 | 0 | 0 | 0 | 0 | 2806332 | 0 | 0 | 2806334 | 0 | 0 | 2806334 | 0 | 0 | 0 | 0 | 0 | 0 | 0 | 0 | 0 | 0 | 0 | 0 | 0 | 0 | 0 | 0 | 0 | 0 | 0 | 0 | 0 | 0 | 0 | 0 | 0 | 0 | 0 | 0 | 0 | 0 | 0 | 0 | 0 | 0 | 0 | 0 | 0 | 2025 | 2027 |  | 17707
94 | Нижегородская область | городской округ город Нижний Новгород | Реконструкция (модернизация) водопроводных сетей, реконструкция (модернизация) водопроводных насосных станций (ВНС) с оптимизацией рабочего давления и выводом из работы части подкачивающих ВНС (АО "Нижегородский водоканал") | СМР, ПСД | Водоснабжение | Модернизация | Да |  | Инвестиционная программа РСО |  | 425361.63 | 0 | 0 | 425361.63 | 0 | 0 | 28776.05 | 0 | 0 | 23397.26 | 0 | 0 | 60126.87 | 0 | 0 | 92844.28 | 0 | 0 | 119011.62 | 0 | 0 | 13538.74 | 0 | 0 | 2433.54 | 0 | 0 | 85233.27 | 425361.63 | 0 | 0 | 425361.63 | 0 | 0 | 28776.05 | 0 | 0 | 23397.26 | 0 | 0 | 60126.87 | 0 | 0 | 92844.28 | 0 | 0 | 119011.62 | 0 | 0 | 13538.74 | 0 | 0 | 2433.54 | 0 | 0 | 85233.27 | 2023 | 2030 | Реконструкция водопроводных сетей, реконструкция водонапорных станций АО НВК | 39984
95 | Нижегородская область | городской округ город Нижний Новгород | Строительство новых тепловых сетей, реконструкция или модернизация существующих тепловых сетей в целях снижения уровня износа объектов системы централизованного теплоснабжения (в том числе тепловых сетей, не относящихся к участку сети от существующих тепловых сетей до точек подключения объектов заявителей) (АО "Теплоэнерго") | СМР, ПСД | Теплоснабжение | Реконструкция | Да |  | Инвестиционная программа РСО |  | 4813367.86 | 0 | 0 | 4813367.86 | 0 | 0 | 333132.41 | 0 | 0 | 594512.17 | 0 | 0 | 404208.62 | 0 | 0 | 422559.41 | 0 | 0 | 422139.98 | 0 | 0 | 878746.94 | 0 | 0 | 886253.84 | 0 | 0 | 871814.48 | 4813367.86 | 0 | 0 | 4813367.86 | 0 | 0 | 333132.41 | 0 | 0 | 594512.17 | 0 | 0 | 404208.62 | 0 | 0 | 422559.41 | 0 | 0 | 422139.98 | 0 | 0 | 878746.94 | 0 | 0 | 886253.84 | 0 | 0 | 871814.48 | 2023 | 2030 | Реконструкция или модернизация существующих тепловых сетей в целях снижения уровня износа | 40260
96 | Нижегородская область | городской округ город Нижний Новгород | Реконструкция, техническое перевооружение или модернизация существующих котельных с целью оптимизации действующей схемы теплоснабжения города Нижнего Новгорода (АО "Теплоэнерго") | СМР, ПСД | Теплоснабжение | Реконструкция | Да |  | Инвестиционная программа РСО |  | 1983353.47 | 0 | 0 | 1983353.47 | 0 | 0 | 0 | 0 | 0 | 10620.41 | 0 | 0 | 14673.24 | 0 | 0 | 0 | 0 | 0 | 28103.27 | 0 | 0 | 537585.2 | 0 | 0 | 663604.02 | 0 | 0 | 728767.33 | 1983353.47 | 0 | 0 | 1983353.47 | 0 | 0 | 0 | 0 | 0 | 10620.41 | 0 | 0 | 14673.24 | 0 | 0 | 0 | 0 | 0 | 28103.27 | 0 | 0 | 537585.2 | 0 | 0 | 663604.02 | 0 | 0 | 728767.33 | 2024 | 2030 | Мероприятия по обеспечению работоспособности котельных (объекты концессионного соглашения) | 40267
97 | Нижегородская область | городской округ город Нижний Новгород | Реконструкция, техническое перевооружение или модернизация ЦТП (АО "Теплоэнерго") | СМР, ПСД | Теплоснабжение | Реконструкция | Да |  | Инвестиционная программа РСО |  | 731008.39 | 0 | 0 | 731008.39 | 0 | 0 | 0 | 0 | 0 | 0 | 0 | 0 | 0 | 0 | 0 | 0 | 0 | 0 | 5714.94 | 0 | 0 | 175502.19 | 0 | 0 | 155247.36 | 0 | 0 | 394543.91 | 731008.39 | 0 | 0 | 731008.39 | 0 | 0 | 0 | 0 | 0 | 0 | 0 | 0 | 0 | 0 | 0 | 0 | 0 | 0 | 5714.94 | 0 | 0 | 175502.19 | 0 | 0 | 155247.36 | 0 | 0 | 394543.91 | 2027 | 2030 | Модернизация оборудования на ЦТП (в рамках исполнения обязательств по концессионному соглашению) | 40268
98 | Нижегородская область | городской округ город Нижний Новгород | Строительство объекта: "Котельная с когенерационной установкой" в районе ул. Кемеровская и ул. Кащенко, Приокский район, г. Нижний Новгород (АО "Теплоэнерго") | СМР, ПСД | Теплоснабжение | Строительство | Да |  | Инвестиционная программа РСО |  | 1203127.48 | 0 | 0 | 1203127.48 | 0 | 0 | 0 | 0 | 0 | 0 | 0 | 0 | 0 | 0 | 0 | 0 | 0 | 0 | 57494.74 | 0 | 0 | 630098.01 | 0 | 0 | 515534.73 | 0 | 0 | 0 | 1203127.48 | 0 | 0 | 1203127.48 | 0 | 0 | 0 | 0 | 0 | 0 | 0 | 0 | 0 | 0 | 0 | 0 | 0 | 0 | 57494.74 | 0 | 0 | 630098.01 | 0 | 0 | 515534.73 | 0 | 0 | 0 | 2027 | 2029 | Строительство новой котельной в комплексе с когенерационной установкой | 40269
99 | Нижегородская область | городской округ город Нижний Новгород | Строительство водогрейной котельной мощностью 40,8 МВт с поэтапным вводом мощности в эксплуатацию, в районе д. № 1-91 по ул. Малоэтажная (ООО КСК НН) | СМР, ПСД | Теплоснабжение | Строительство | Да |  | Инвестиционная программа РСО |  | 91305.12 | 0 | 0 | 91305.12 | 0 | 0 | 0 | 0 | 0 | 0 | 0 | 0 | 35095.76 | 0 | 0 | 18249.79 | 0 | 0 | 37959.57 | 0 | 0 | 0 | 0 | 0 | 0 | 0 | 0 | 0 | 91305.12 | 0 | 0 | 91305.12 | 0 | 0 | 0 | 0 | 0 | 0 | 0 | 0 | 35095.76 | 0 | 0 | 18249.79 | 0 | 0 | 37959.57 | 0 | 0 | 0 | 0 | 0 | 0 | 0 | 0 | 0 | 2019 | 2027 |  | 42441
100 | Нижегородская область | городской округ город Нижний Новгород | Техническое перевооружение котельной, расположенной по адресу г. Нижний Новгород, ул. Зайцева, 31В (ООО КСК НН) | СМР, ПСД | Теплоснабжение | Реконструкция | Да |  | Инвестиционная программа РСО |  | 76819.2 | 0 | 0 | 76819.2 | 0 | 0 | 29999.6 | 0 | 0 | 12000 | 0 | 0 | 10449.6 | 0 | 0 | 12000 | 0 | 0 | 12370 | 0 | 0 | 0 | 0 | 0 | 0 | 0 | 0 | 0 | 76819.2 | 0 | 0 | 76819.2 | 0 | 0 | 29999.6 | 0 | 0 | 12000 | 0 | 0 | 10449.6 | 0 | 0 | 12000 | 0 | 0 | 12370 | 0 | 0 | 0 | 0 | 0 | 0 | 0 | 0 | 0 | 2022 | 2027 |  | 42442
101 | Нижегородская область | городской округ город Нижний Новгород | Увеличение диаметра магистральной т/трассы (ООО "Нижновтеплоэнерго" | СМР | Теплоснабжение | Капитальный ремонт | Да |  | Инвестиционная программа РСО |  | 21000 | 0 | 0 | 21000 | 0 | 0 | 0 | 0 | 0 | 21000 | 0 | 0 | 0 | 0 | 0 | 0 | 0 | 0 | 0 | 0 | 0 | 0 | 0 | 0 | 0 | 0 | 0 | 0 | 21000 | 0 | 0 | 21000 | 0 | 0 | 0 | 0 | 0 | 21000 | 0 | 0 | 0 | 0 | 0 | 0 | 0 | 0 | 0 | 0 | 0 | 0 | 0 | 0 | 0 | 0 | 0 | 0 | 2024 | 2025 | Увеличение диаметра с 377 на 420мм | 59338
102 | Нижегородская область | городской округ город Нижний Новгород | Техническое перевооружение наружного газопровода газовой котельной по адресу: ул.К.Маркса, 42а, в части замены ГРПШ на газорегуляторный пункт с узлом учета расхода газа (ООО "СТН-Энергосети") | СМР | Теплоснабжение | Модернизация | Да |  | Инвестиционная программа РСО |  | 4293.28 | 0 | 0 | 4293.28 | 0 | 0 | 0 | 0 | 0 | 4293.28 | 0 | 0 | 0 | 0 | 0 | 0 | 0 | 0 | 0 | 0 | 0 | 0 | 0 | 0 | 0 | 0 | 0 | 0 | 4293.28 | 0 | 0 | 4293.28 | 0 | 0 | 0 | 0 | 0 | 4293.28 | 0 | 0 | 0 | 0 | 0 | 0 | 0 | 0 | 0 | 0 | 0 | 0 | 0 | 0 | 0 | 0 | 0 | 0 | 2024 | 2024 | Замена ГРПШ на газорегуляторный пункт с узлом учета расхода газа | 59588
103 | Нижегородская область | городской округ город Нижний Новгород | Модернизация тепломеханического оборудования газовой котельной по адресу: ул.К.Маркса, д.60б, в части замены расширительных баков на расширительные баки с улучшенными эксплуатационными характеристиками (ООО "СТН-Энергосети") | СМР | Теплоснабжение | Модернизация | Да |  | Инвестиционная программа РСО |  | 3185.91 | 0 | 0 | 3185.91 | 0 | 0 | 0 | 0 | 0 | 3185.91 | 0 | 0 | 0 | 0 | 0 | 0 | 0 | 0 | 0 | 0 | 0 | 0 | 0 | 0 | 0 | 0 | 0 | 0 | 3185.91 | 0 | 0 | 3185.91 | 0 | 0 | 0 | 0 | 0 | 3185.91 | 0 | 0 | 0 | 0 | 0 | 0 | 0 | 0 | 0 | 0 | 0 | 0 | 0 | 0 | 0 | 0 | 0 | 0 | 2024 | 2024 | Замена расширительных баков на расширительные баки с улучшенными эксплуатационными характеристиками | 59589
104 | Нижегородская область | городской округ город Нижний Новгород | Модернизация тепломеханического оборудования газовой котельной по адресу ул.К.Маркса, 60б, в части замены системы ХВП на систему химводоподготовки с улучшенными эксплуатационными характеристиками (ООО "СТН-Энергосети") | СМР | Теплоснабжение | Модернизация | Да |  | Инвестиционная программа РСО |  | 2330.01 | 0 | 0 | 2330.01 | 0 | 0 | 0 | 0 | 0 | 2330.01 | 0 | 0 | 0 | 0 | 0 | 0 | 0 | 0 | 0 | 0 | 0 | 0 | 0 | 0 | 0 | 0 | 0 | 0 | 2330.01 | 0 | 0 | 2330.01 | 0 | 0 | 0 | 0 | 0 | 2330.01 | 0 | 0 | 0 | 0 | 0 | 0 | 0 | 0 | 0 | 0 | 0 | 0 | 0 | 0 | 0 | 0 | 0 | 0 | 2024 | 2024 | Замена системы ХВП на систему химводоподготовки с улучшенными эксплуатационными характеристиками | 59590
105 | Нижегородская область | городской округ город Нижний Новгород | Модернизация охранной сигнализации газовой котельной по адресу: г.Нижний Новгород, ул.К.Маркса, 60б, в части установки дополнительного оборудования на систему контроля и управления доступом (СКУД) на объект (ООО "СТН-Энергосети") | СМР | Теплоснабжение | Модернизация | Да |  | Инвестиционная программа РСО |  | 1015.6 | 0 | 0 | 1015.6 | 0 | 0 | 0 | 0 | 0 | 0 | 0 | 0 | 1015.6 | 0 | 0 | 0 | 0 | 0 | 0 | 0 | 0 | 0 | 0 | 0 | 0 | 0 | 0 | 0 | 1015.6 | 0 | 0 | 1015.6 | 0 | 0 | 0 | 0 | 0 | 0 | 0 | 0 | 1015.6 | 0 | 0 | 0 | 0 | 0 | 0 | 0 | 0 | 0 | 0 | 0 | 0 | 0 | 0 | 0 | 2025 | 2025 | Установка дополнительного оборудования на систему контроля и управления доступом (СКУД) на объект | 59591
106 | Нижегородская область | городской округ город Нижний Новгород | Модернизация охранной сигнализации газовой котельной по адресу: ул.К.Маркса, 42а, в части дооборудования системы дополнительным охранным освещением и системой контроля и управления допуском на объект (ООО "СТН-Энергосети") | СМР | Теплоснабжение | Модернизация | Да |  | Инвестиционная программа РСО |  | 6628.45 | 0 | 0 | 6628.45 | 0 | 0 | 0 | 0 | 0 | 0 | 0 | 0 | 0 | 0 | 0 | 6628.45 | 0 | 0 | 0 | 0 | 0 | 0 | 0 | 0 | 0 | 0 | 0 | 0 | 6628.45 | 0 | 0 | 6628.45 | 0 | 0 | 0 | 0 | 0 | 0 | 0 | 0 | 0 | 0 | 0 | 6628.45 | 0 | 0 | 0 | 0 | 0 | 0 | 0 | 0 | 0 | 0 | 0 | 0 | 2026 | 2026 | Дооборудование охранным освещением и системой контроля и управления допуском на объект | 59592
107 | Нижегородская область | городской округ город Нижний Новгород | Модернизация отопления и вентиляции газовой котельной по адресу ул.К.Маркса, 60б, в части замены отопительно-вентиляционной системы на вентиляционную систему с улучшенными эксплуатационными характеристиками (ООО "СТН-Энергосети") | СМР | Теплоснабжение | Модернизация | Да |  | Инвестиционная программа РСО |  | 3769.69 | 0 | 0 | 3769.69 | 0 | 0 | 0 | 0 | 0 | 0 | 0 | 0 | 0 | 0 | 0 | 3769.69 | 0 | 0 | 0 | 0 | 0 | 0 | 0 | 0 | 0 | 0 | 0 | 0 | 3769.69 | 0 | 0 | 3769.69 | 0 | 0 | 0 | 0 | 0 | 0 | 0 | 0 | 0 | 0 | 0 | 3769.69 | 0 | 0 | 0 | 0 | 0 | 0 | 0 | 0 | 0 | 0 | 0 | 0 | 2025 | 2025 | Замена отопительно-вентиляционной системы на вентиляционную систему с улучшенными эксплуатационными характеристиками | 59593
108 | Нижегородская область | городской округ город Нижний Новгород | Техническое перевооружение тепломеханического оборудования газовой котельной по адресу ул.К.Маркса, 60б, в части замены котла №4 с горелкой (ООО "СТН-Энергосети") | СМР | Теплоснабжение | Модернизация | Да |  | Инвестиционная программа РСО |  | 17857.81 | 0 | 0 | 17857.81 | 0 | 0 | 0 | 0 | 0 | 0 | 0 | 0 | 0 | 0 | 0 | 0 | 0 | 0 | 10946.59 | 0 | 0 | 6911.22 | 0 | 0 | 0 | 0 | 0 | 0 | 17857.81 | 0 | 0 | 17857.81 | 0 | 0 | 0 | 0 | 0 | 0 | 0 | 0 | 0 | 0 | 0 | 0 | 0 | 0 | 10946.59 | 0 | 0 | 6911.22 | 0 | 0 | 0 | 0 | 0 | 0 | 2027 | 2028 | Замена котла №4 с горелкой | 59594
109 | Нижегородская область | городской округ город Нижний Новгород | Инвестиционная программа филиала Нижегородский ПАО "Т Плюс" г.Нижнего Новгорода в сфере теплоснабжения на 2024-2028гг | СМР, ПСД | Теплоснабжение | Модернизация | Да |  | Инвестиционная программа РСО |  | 837344.57 | 0 | 0 | 837344.57 | 0 | 0 | 0 | 0 | 0 | 199107 | 0 | 0 | 192967.26 | 0 | 0 | 173245.69 | 0 | 0 | 149279.69 | 0 | 0 | 122744.93 | 0 | 0 | 0 | 0 | 0 | 0 | 837344.57 | 0 | 0 | 837344.57 | 0 | 0 | 0 | 0 | 0 | 199107 | 0 | 0 | 192967.26 | 0 | 0 | 173245.69 | 0 | 0 | 149279.69 | 0 | 0 | 122744.93 | 0 | 0 | 0 | 0 | 0 | 0 | 2024 | 2028 |  | 59685
110 | Нижегородская область | городской округ город Нижний Новгород | Модернизация пожарной сигнализации газовой котельной по адресу: г.Нижний Новгород, ул.К.Маркса, д.60б в части приведения существующей системы в соответствие Федеральному закону "О пожарной безопасности" от 21.12.1994 №69-ФЗ (ООО "СТН-Энергосети") | СМР | Теплоснабжение | Модернизация | Да |  | Инвестиционная программа РСО |  | 1972.98 | 0 | 0 | 1972.98 | 0 | 0 | 0 | 0 | 0 | 0 | 0 | 0 | 1972.98 | 0 | 0 | 0 | 0 | 0 | 0 | 0 | 0 | 0 | 0 | 0 | 0 | 0 | 0 | 0 | 1972.98 | 0 | 0 | 1972.98 | 0 | 0 | 0 | 0 | 0 | 0 | 0 | 0 | 1972.98 | 0 | 0 | 0 | 0 | 0 | 0 | 0 | 0 | 0 | 0 | 0 | 0 | 0 | 0 | 0 | 2025 | 2025 | Модернизация пожарной сигнализации котельной | 67987
111 | Нижегородская область | городской округ город Нижний Новгород | Модернизация пожарной сигнализации газовой котельной по адресу: г.Нижний Новгород, ул.Карла Маркса, д.42а в части приведения существующей системы в соответствие Федеральному закону "О пожарной безопасности" от 21.12.1994 №69-ФЗ (ООО "СТН-Энергосети") | СМР | Теплоснабжение | Модернизация | Да |  | Инвестиционная программа РСО |  | 1030.77 | 0 | 0 | 1030.77 | 0 | 0 | 0 | 0 | 0 | 0 | 0 | 0 | 1030.77 | 0 | 0 | 0 | 0 | 0 | 0 | 0 | 0 | 0 | 0 | 0 | 0 | 0 | 0 | 0 | 1030.77 | 0 | 0 | 1030.77 | 0 | 0 | 0 | 0 | 0 | 0 | 0 | 0 | 1030.77 | 0 | 0 | 0 | 0 | 0 | 0 | 0 | 0 | 0 | 0 | 0 | 0 | 0 | 0 | 0 | 2025 | 2025 | Модернизация пожарной сигнализации котельной | 67988
112 | Нижегородская область | городской округ город Нижний Новгород | Модернизация наружных сетей теплоснабжения от газовой котельной по адресу: ул.К.Маркса, 60б, в части установки инерционно-гравитационного фильтра-грязевика ГИГ-400 (ООО "СТН-Энергосети) | СМР | Теплоснабжение | Модернизация | Да |  | Инвестиционная программа РСО |  | 4468.35 | 0 | 0 | 4468.35 | 0 | 0 | 0 | 0 | 0 | 0 | 0 | 0 | 0 | 0 | 0 | 4468.35 | 0 | 0 | 0 | 0 | 0 | 0 | 0 | 0 | 0 | 0 | 0 | 0 | 4468.35 | 0 | 0 | 4468.35 | 0 | 0 | 0 | 0 | 0 | 0 | 0 | 0 | 0 | 0 | 0 | 4468.35 | 0 | 0 | 0 | 0 | 0 | 0 | 0 | 0 | 0 | 0 | 0 | 0 | 2026 | 2026 | Установка инерционно-гравитационного фильтра-грязевика ГИГ-400 | 67989
113 | Нижегородская область | городской округ город Нижний Новгород | Реконструкция котельной станции переливания крови | СМР, ПСД | Теплоснабжение | Реконструкция | Да |  | Инвестиционная программа РСО |  | 0 | 0 | 0 | 0 | 0 | 0 | 0 | 0 | 0 | 0 | 0 | 0 | 0 | 0 | 0 | 0 | 0 | 0 | 0 | 0 | 0 | 0 | 0 | 0 | 0 | 0 | 0 | 0 | 0 | 0 | 0 | 0 | 0 | 0 | 0 | 0 | 0 | 0 | 0 | 0 | 0 | 0 | 0 | 0 | 0 | 0 | 0 | 0 | 0 | 0 | 0 | 0 | 0 | 0 | 0 | 0 | 2024 | 2024 | Реконструкция котельной станции переливания крови | 68221
114 | Нижегородская область | городской округ город Нижний Новгород | Перекладка участка магистральной тепловой сети от котельной по ул.Деловая, до УТ14_П | ПСД, СМР | Теплоснабжение | Модернизация | Да |  | Инвестиционная программа РСО |  | 0 | 0 | 0 | 0 | 0 | 0 | 0 | 0 | 0 | 0 | 0 | 0 | 0 | 0 | 0 | 0 | 0 | 0 | 0 | 0 | 0 | 0 | 0 | 0 | 0 | 0 | 0 | 0 | 0 | 0 | 0 | 0 | 0 | 0 | 0 | 0 | 0 | 0 | 0 | 0 | 0 | 0 | 0 | 0 | 0 | 0 | 0 | 0 | 0 | 0 | 0 | 0 | 0 | 0 | 0 | 0 | 2024 | 2024 | Перекладка участка магистральной тепловой сети от котельной по ул.Деловая, до УТ14_П | 68222
115 | Нижегородская область | городской округ город Нижний Новгород | Перекладка участка квартальной тепловой сети от УТ12_П до ТК12_П-2 (ж/д ул. Родионова, 39) | ПСД | Теплоснабжение | Модернизация | Да |  | Инвестиционная программа РСО |  | 0 | 0 | 0 | 0 | 0 | 0 | 0 | 0 | 0 | 0 | 0 | 0 | 0 | 0 | 0 | 0 | 0 | 0 | 0 | 0 | 0 | 0 | 0 | 0 | 0 | 0 | 0 | 0 | 0 | 0 | 0 | 0 | 0 | 0 | 0 | 0 | 0 | 0 | 0 | 0 | 0 | 0 | 0 | 0 | 0 | 0 | 0 | 0 | 0 | 0 | 0 | 0 | 0 | 0 | 0 | 0 | 2024 | 2024 | Перекладка участка квартальной тепловой сети от УТ12_П до ТК12_П-2 (ж/д ул. Родионова, 39) | 68223
116 | Нижегородская область | городской округ город Нижний Новгород | Перекладка теплотрассы от ТК124-4 до ТК124-9 по ул.Богдановича | ПСД, СМР | Теплоснабжение | Модернизация | Да |  | Инвестиционная программа РСО |  | 0 | 0 | 0 | 0 | 0 | 0 | 0 | 0 | 0 | 0 | 0 | 0 | 0 | 0 | 0 | 0 | 0 | 0 | 0 | 0 | 0 | 0 | 0 | 0 | 0 | 0 | 0 | 0 | 0 | 0 | 0 | 0 | 0 | 0 | 0 | 0 | 0 | 0 | 0 | 0 | 0 | 0 | 0 | 0 | 0 | 0 | 0 | 0 | 0 | 0 | 0 | 0 | 0 | 0 | 0 | 0 | 2024 | 2024 | Перекладка теплотрассы от ТК124-4 до ТК124-9 по ул.Богдановича | 68224
117 | Нижегородская область | городской округ город Нижний Новгород | Увеличение диаметра участка к микрорайону «Медвежья долина» | ПСД, СМР | Теплоснабжение | Реконструкция | Да |  | Инвестиционная программа РСО |  | 0 | 0 | 0 | 0 | 0 | 0 | 0 | 0 | 0 | 0 | 0 | 0 | 0 | 0 | 0 | 0 | 0 | 0 | 0 | 0 | 0 | 0 | 0 | 0 | 0 | 0 | 0 | 0 | 0 | 0 | 0 | 0 | 0 | 0 | 0 | 0 | 0 | 0 | 0 | 0 | 0 | 0 | 0 | 0 | 0 | 0 | 0 | 0 | 0 | 0 | 0 | 0 | 0 | 0 | 0 | 0 | 2024 | 2024 | Увеличение диаметра участка к микрорайону «Медвежья долина» | 68225
118 | Нижегородская область | городской округ город Нижний Новгород | Техническое перевооружение ЦТП-129 (перевод на закрытую схему теплоснабжения) | ПСД, СМР | Теплоснабжение | Реконструкция | Да |  | Инвестиционная программа РСО |  | 0 | 0 | 0 | 0 | 0 | 0 | 0 | 0 | 0 | 0 | 0 | 0 | 0 | 0 | 0 | 0 | 0 | 0 | 0 | 0 | 0 | 0 | 0 | 0 | 0 | 0 | 0 | 0 | 0 | 0 | 0 | 0 | 0 | 0 | 0 | 0 | 0 | 0 | 0 | 0 | 0 | 0 | 0 | 0 | 0 | 0 | 0 | 0 | 0 | 0 | 0 | 0 | 0 | 0 | 0 | 0 | 2024 | 2024 | Техническое перевооружение ЦТП-129 (перевод на закрытую схему теплоснабжения) | 68226
119 | Нижегородская область | городской округ город Нижний Новгород | Техническое перевооружение ЦТП-144 (перевод на закрытую схему теплоснабжения) | ПСД, СМР | Теплоснабжение | Реконструкция | Да |  | Инвестиционная программа РСО |  | 0 | 0 | 0 | 0 | 0 | 0 | 0 | 0 | 0 | 0 | 0 | 0 | 0 | 0 | 0 | 0 | 0 | 0 | 0 | 0 | 0 | 0 | 0 | 0 | 0 | 0 | 0 | 0 | 0 | 0 | 0 | 0 | 0 | 0 | 0 | 0 | 0 | 0 | 0 | 0 | 0 | 0 | 0 | 0 | 0 | 0 | 0 | 0 | 0 | 0 | 0 | 0 | 0 | 0 | 0 | 0 | 2024 | 2024 | Техническое перевооружение ЦТП-144 (перевод на закрытую схему теплоснабжения) | 68227
120 | Нижегородская область | городской округ город Нижний Новгород | Техническое перевооружение ЦТП-145 (перевод на закрытую схему теплоснабжения) | ПСД, СМР | Теплоснабжение | Реконструкция | Да |  | Инвестиционная программа РСО |  | 0 | 0 | 0 | 0 | 0 | 0 | 0 | 0 | 0 | 0 | 0 | 0 | 0 | 0 | 0 | 0 | 0 | 0 | 0 | 0 | 0 | 0 | 0 | 0 | 0 | 0 | 0 | 0 | 0 | 0 | 0 | 0 | 0 | 0 | 0 | 0 | 0 | 0 | 0 | 0 | 0 | 0 | 0 | 0 | 0 | 0 | 0 | 0 | 0 | 0 | 0 | 0 | 0 | 0 | 0 | 0 | 2024 | 2024 | Техническое перевооружение ЦТП-145 (перевод на закрытую схему теплоснабжения) | 68228
121 | Нижегородская область | городской округ город Нижний Новгород | Техническое перевооружение ЦТП-149 (перевод на закрытую схему теплоснабжения) | ПСД, СМР | Теплоснабжение | Реконструкция | Да |  | Инвестиционная программа РСО |  | 0 | 0 | 0 | 0 | 0 | 0 | 0 | 0 | 0 | 0 | 0 | 0 | 0 | 0 | 0 | 0 | 0 | 0 | 0 | 0 | 0 | 0 | 0 | 0 | 0 | 0 | 0 | 0 | 0 | 0 | 0 | 0 | 0 | 0 | 0 | 0 | 0 | 0 | 0 | 0 | 0 | 0 | 0 | 0 | 0 | 0 | 0 | 0 | 0 | 0 | 0 | 0 | 0 | 0 | 0 | 0 | 2024 | 2024 | Техническое перевооружение ЦТП-149 (перевод на закрытую схему теплоснабжения) | 68229
122 | Нижегородская область | городской округ город Нижний Новгород | Демонтаж двух котлов ДкВР-6,5 на котельной СПК | ПСД, СМР | Теплоснабжение | Реконструкция | Да |  | Инвестиционная программа РСО |  | 0 | 0 | 0 | 0 | 0 | 0 | 0 | 0 | 0 | 0 | 0 | 0 | 0 | 0 | 0 | 0 | 0 | 0 | 0 | 0 | 0 | 0 | 0 | 0 | 0 | 0 | 0 | 0 | 0 | 0 | 0 | 0 | 0 | 0 | 0 | 0 | 0 | 0 | 0 | 0 | 0 | 0 | 0 | 0 | 0 | 0 | 0 | 0 | 0 | 0 | 0 | 0 | 0 | 0 | 0 | 0 | 2024 | 2024 | Демонтаж двух котлов ДкВР-6,5 на котельной СПК | 68231
123 | Нижегородская область | городской округ город Нижний Новгород | Капитальный ремонт сетей теплоснабжения в г.Нижний Новгород (АО "Теплоэнерго") | ПСД, СМР | Теплоснабжение | Капитальный ремонт | Да |  | МКИ2253 |  | 3326519.77 | 2105687.01 | 665303.96 | 555528.8 | 0 | 0 | 0 | 0 | 0 | 0 | 493428.34 | 155901.53 | 130177.78 | 529447.96 | 167282.14 | 139680.58 | 544421.8 | 172013.21 | 143631.03 | 538388.91 | 170107.08 | 142039.41 | 0 | 0 | 0 | 0 | 0 | 0 | 3326519.77 | 2105687.01 | 665303.96 | 555528.8 | 0 | 0 | 0 | 0 | 0 | 0 | 493428.34 | 155901.53 | 130177.78 | 529447.96 | 167282.14 | 139680.58 | 544421.8 | 172013.21 | 143631.03 | 538388.91 | 170107.08 | 142039.41 | 0 | 0 | 0 | 0 | 0 | 0 | 2025 | 2028 | Капитальный ремонт сетей теплоснабжения в г.Нижний Новгород (АО "Теплоэнерго") | 69167
124 | Нижегородская область | городской округ город Нижний Новгород | Модернизация КНС (АО "Нижегородский водоканал") | СМР, ПСД | Водоотведение | Модернизация | Да |  | МКИ2253 |  | 1808000 | 1808000 | 0 | 0 | 0 | 0 | 0 | 0 | 0 | 0 | 263000 | 0 | 0 | 312500 | 0 | 0 | 335000 | 0 | 0 | 622500 | 0 | 0 | 275000 | 0 | 0 | 0 | 0 | 0 | 0 | 0 | 0 | 0 | 0 | 0 | 0 | 0 | 0 | 0 | 0 | 0 | 0 | 0 | 0 | 0 | 0 | 0 | 0 | 0 | 0 | 0 | 0 | 0 | 0 | 0 | 0 | 0 | 2025 | 2029 | 1. Капитальный ремонт ограждающих и несущих конструкций КНС; 2. Замена насосного оборудования; 3. Замена электрооборудования; 4. Замена технологического оборудования; 5. Устройство очистного оборудования с подъёмом осадка на уровень земли; 6. Устройство вентиляции с очисткой воздуха; 7. Создание автоматизации максимального уровня. | 69223
125 | Нижегородская область | городской округ город Нижний Новгород | Строительство сетей водоотведения (АО "Нижегородский водоканал") | СМР, ПСД | Водоотведение | Строительство | Да |  | ИБК |  | 1237000 | 1237000 | 0 | 0 | 0 | 0 | 0 | 100000 | 0 | 0 | 100000 | 0 | 0 | 400000 | 0 | 0 | 400000 | 0 | 0 | 237000 | 0 | 0 | 0 | 0 | 0 | 0 | 0 | 0 | 0 | 0 | 0 | 0 | 0 | 0 | 0 | 0 | 0 | 0 | 0 | 0 | 0 | 0 | 0 | 0 | 0 | 0 | 0 | 0 | 0 | 0 | 0 | 0 | 0 | 0 | 0 | 0 | 2024 | 2028 | Строительство сетей водоотведения | 69224
126 | Нижегородская область | городской округ город Нижний Новгород | Реконструкция сетей водоотведения (АО "Нижегородский водоканал") | СМР, ПСД | Водоотведение | Реконструкция | Да |  | МКИ2253 |  | 15943000 | 15943000 | 0 | 0 | 0 | 0 | 0 | 1873714.29 | 0 | 0 | 2345714.29 | 0 | 0 | 2416714.29 | 0 | 0 | 2306714.29 | 0 | 0 | 2296714.29 | 0 | 0 | 2476714.29 | 0 | 0 | 2226714.29 | 0 | 0 | 0 | 0 | 0 | 0 | 0 | 0 | 0 | 0 | 0 | 0 | 0 | 0 | 0 | 0 | 0 | 0 | 0 | 0 | 0 | 0 | 0 | 0 | 0 | 0 | 0 | 0 | 0 | 0 | 2024 | 2030 | Реконструкция сетей водоотведения | 69225
127 | Нижегородская область | городской округ город Нижний Новгород | Реконструкция сетей водоотведения. Разгрузочный коллектор от ул. Березовская, 89 до ул. Тонкинская, 6 (АО "Нижегородский водоканал") | СМР, ПСД | Водоотведение | Реконструкция | Да |  | Иное | Планируется в рамках МКИ | 1550000 | 1550000 | 0 | 0 | 0 | 0 | 0 | 550000 | 0 | 0 | 550000 | 0 | 0 | 450000 | 0 | 0 | 0 | 0 | 0 | 0 | 0 | 0 | 0 | 0 | 0 | 0 | 0 | 0 | 0 | 0 | 0 | 0 | 0 | 0 | 0 | 0 | 0 | 0 | 0 | 0 | 0 | 0 | 0 | 0 | 0 | 0 | 0 | 0 | 0 | 0 | 0 | 0 | 0 | 0 | 0 | 0 | 2024 | 2026 | Реконструкция сетей водоотведения | 69226
128 | Нижегородская область | городской округ город Нижний Новгород | Реконструкция тепловых сетей АО Теплоэнерго (за счет ФНБ) | СМР, ПСД | Теплоснабжение | Реконструкция | Да |  | Иное | Планируется в рамках ФНБ | 5416088.16 | 4332870.53 | 0 | 1083217.63 | 0 | 0 | 0 | 0 | 0 | 0 | 585538.56 | 0 | 146384.64 | 570757.72 | 0 | 142689.43 | 525009.09 | 0 | 131252.27 | 583693.96 | 0 | 145923.49 | 892205.95 | 0 | 223051.49 | 1175665.25 | 0 | 293916.31 | 5416088.16 | 4332870.53 | 0 | 1083217.63 | 0 | 0 | 0 | 0 | 0 | 0 | 585538.56 | 0 | 146384.64 | 570757.72 | 0 | 142689.43 | 525009.09 | 0 | 131252.27 | 583693.96 | 0 | 145923.49 | 892205.95 | 0 | 223051.49 | 1175665.25 | 0 | 293916.31 | 2025 | 2030 | Реконструкция тепловых сетей АО Теплоэнерго (за счет ФНБ) | 72275
129 | Нижегородская область | городской округ город Нижний Новгород | Реконструкция КТЦ ПАО «Т Плюс» | СМР, ПСД | Теплоснабжение | Реконструкция | Да |  | Иное | Планируется реализация в рамках МКИ | 1543000 | 0 | 0 | 1543000 | 0 | 0 | 0 | 0 | 0 | 0 | 0 | 0 | 152000 | 0 | 0 | 419000 | 0 | 0 | 336000 | 0 | 0 | 285000 | 0 | 0 | 351000 | 0 | 0 | 0 | 0 | 0 | 0 | 0 | 0 | 0 | 0 | 0 | 0 | 0 | 0 | 0 | 0 | 0 | 0 | 0 | 0 | 0 | 0 | 0 | 0 | 0 | 0 | 0 | 0 | 0 | 0 | 0 | 2025 | 2029 | Реконструкция КТЦ | 72314
130 | Нижегородская область | городской округ город Нижний Новгород | Реконструкция БНС с переносом кабельных трасс и заменой участка ЦВ №2 ПАО «Т Плюс» | СМР, ПСД | Теплоснабжение | Реконструкция | Да |  | Иное | Планируется реализация в рамках МКИ | 27000 | 0 | 0 | 27000 | 0 | 0 | 0 | 0 | 0 | 0 | 0 | 0 | 10000 | 0 | 0 | 17000 | 0 | 0 | 0 | 0 | 0 | 0 | 0 | 0 | 0 | 0 | 0 | 0 | 0 | 0 | 0 | 0 | 0 | 0 | 0 | 0 | 0 | 0 | 0 | 0 | 0 | 0 | 0 | 0 | 0 | 0 | 0 | 0 | 0 | 0 | 0 | 0 | 0 | 0 | 0 | 0 | 2025 | 2026 | Реконструкция БНС с переносом кабельных трасс и заменой участка ЦВ №2 | 72315
131 | Нижегородская область | городской округ город Нижний Новгород | Строительство Шламоотвала химической водоочистки объемом 50 000м3 ПАО «Т Плюс» | СМР, ПСД | Теплоснабжение | Строительство | Да |  | Иное | Планируется реализация в рамках МКИ | 400000 | 0 | 0 | 400000 | 0 | 0 | 0 | 0 | 0 | 0 | 0 | 0 | 20000 | 0 | 0 | 0 | 0 | 0 | 190000 | 0 | 0 | 190000 | 0 | 0 | 0 | 0 | 0 | 0 | 0 | 0 | 0 | 0 | 0 | 0 | 0 | 0 | 0 | 0 | 0 | 0 | 0 | 0 | 0 | 0 | 0 | 0 | 0 | 0 | 0 | 0 | 0 | 0 | 0 | 0 | 0 | 0 | 2025 | 2028 | Строительство Шламоотвала химической водоочистки объемом 50 000м3 | 72316
132 | Нижегородская область | городской округ город Нижний Новгород | Реконструкция установки подпитки тепловой сети с заменой трубопроводов с ХЦ на ДВ-2000 ПАО «Т Плюс» | ПСД, СМР | Теплоснабжение | Реконструкция | Да |  | Иное | Планируется реализация в рамках МКИ | 20000 | 0 | 0 | 20000 | 0 | 0 | 0 | 0 | 0 | 0 | 0 | 0 | 20000 | 0 | 0 | 0 | 0 | 0 | 0 | 0 | 0 | 0 | 0 | 0 | 0 | 0 | 0 | 0 | 0 | 0 | 0 | 0 | 0 | 0 | 0 | 0 | 0 | 0 | 0 | 0 | 0 | 0 | 0 | 0 | 0 | 0 | 0 | 0 | 0 | 0 | 0 | 0 | 0 | 0 | 0 | 0 | 2025 | 2025 | Реконструкция установки подпитки тепловой сети с заменой трубопроводов с ХЦ на ДВ-2000 | 72317
133 | Нижегородская область | городской округ город Нижний Новгород | Замена конвективной части КВГМ-100 №4 (Средний и нижний пакет) | СМР | Теплоснабжение | Капитальный ремонт | Да |  | Иное | По программе ФРТ | 24635.94 | 19708.75 | 0 | 4927.19 | 0 | 0 | 0 | 0 | 0 | 0 | 19708.75 | 0 | 4927.19 | 0 | 0 | 0 | 0 | 0 | 0 | 0 | 0 | 0 | 0 | 0 | 0 | 0 | 0 | 0 | 0 | 0 | 0 | 0 | 0 | 0 | 0 | 0 | 0 | 0 | 0 | 0 | 0 | 0 | 0 | 0 | 0 | 0 | 0 | 0 | 0 | 0 | 0 | 0 | 0 | 0 | 0 | 0 | 2025 | 2025 | Завышен перепад котла на 0,1 МПа от паспортных значений, занижен КПД на 1,1%. В трубах поверхностей нагрева имеются множественные локальные участки с наружной и внутренней язвенной коррозией, что приводит к периодическим остановам котла для производства ремонтных работ необходимо выполнение работ по замене конвективной части КВГМ-100 №4 (Средний и нижний пакет) | 72441
134 | Нижегородская область | городской округ город Нижний Новгород | Программа МКИ Автозаводского и Ленинского районов г. Нижнего Новгорода | СМР, ПСД | Теплоснабжение, Водоснабжение | Капитальный ремонт | Да |  | Иное | МКИ | 0 | 0 | 0 | 0 | 0 | 0 | 0 | 0 | 0 | 0 | 0 | 0 | 0 | 0 | 0 | 0 | 0 | 0 | 0 | 0 | 0 | 0 | 0 | 0 | 0 | 0 | 0 | 0 | 0 | 0 | 0 | 0 | 0 | 0 | 0 | 0 | 0 | 0 | 0 | 0 | 0 | 0 | 0 | 0 | 0 | 0 | 0 | 0 | 0 | 0 | 0 | 0 | 0 | 0 | 0 | 0 | 2025 | 2029 | Программа модернизации коммунальной инфраструктуры | 72617
135 | Нижегородская область | городской округ город Нижний Новгород | 1-я Соцгородскаая теплотрасса от трамвайных путей у д. 1а пр. Молодежный вдоль улицы Красных Партизан до д. 4В | СМР, ПСД | Водоснабжение, Теплоснабжение | Капитальный ремонт | Да |  | Иное | Программа МКИ | 16708.92 | 0 | 0 | 16708.92 | 0 | 0 | 0 | 0 | 0 | 0 | 0 | 0 | 16708.92 | 0 | 0 | 0 | 0 | 0 | 0 | 0 | 0 | 0 | 0 | 0 | 0 | 0 | 0 | 0 | 0 | 0 | 0 | 0 | 0 | 0 | 0 | 0 | 0 | 0 | 0 | 0 | 0 | 0 | 0 | 0 | 0 | 0 | 0 | 0 | 0 | 0 | 0 | 0 | 0 | 0 | 0 | 0 | 2025 | 2025 | 1-я Соцгородскаая теплотрасса от трамвайных путей у д. 1а пр. Молодежный вдоль улицы Красных Партизан до д. 4В | 72792
136 | Нижегородская область | городской округ город Нижний Новгород | Теплотрасса от врезки у ЦТП больница №33 до ТК у д. №12б ул. Юпитерская | СМР, ПСД | Водоснабжение, Теплоснабжение | Капитальный ремонт | Да |  | Иное | Программа МКИ | 24096.82 | 0 | 0 | 24096.82 | 0 | 0 | 0 | 0 | 0 | 0 | 0 | 0 | 24096.82 | 0 | 0 | 0 | 0 | 0 | 0 | 0 | 0 | 0 | 0 | 0 | 0 | 0 | 0 | 0 | 0 | 0 | 0 | 0 | 0 | 0 | 0 | 0 | 0 | 0 | 0 | 0 | 0 | 0 | 0 | 0 | 0 | 0 | 0 | 0 | 0 | 0 | 0 | 0 | 0 | 0 | 0 | 0 | 2025 | 2025 | Теплотрасса от врезки у ЦТП больница №33 до ТК у д. №12б ул. Юпитерская | 72807
137 | Нижегородская область | городской округ город Нижний Новгород | Теплотрасса от от д.7 до д.29 по пр. Ильича | СМР, ПСД | Теплоснабжение, Водоснабжение | Капитальный ремонт | Да |  | Иное | Программа МКИ | 86519.42 | 0 | 0 | 86519.42 | 0 | 0 | 0 | 0 | 0 | 0 | 0 | 0 | 86519.42 | 0 | 0 | 0 | 0 | 0 | 0 | 0 | 0 | 0 | 0 | 0 | 0 | 0 | 0 | 0 | 0 | 0 | 0 | 0 | 0 | 0 | 0 | 0 | 0 | 0 | 0 | 0 | 0 | 0 | 0 | 0 | 0 | 0 | 0 | 0 | 0 | 0 | 0 | 0 | 0 | 0 | 0 | 0 | 2025 | 2025 | Теплотрасса от от д.7 до д.29 по пр. Ильича | 72813
138 | Нижегородская область | городской округ город Нижний Новгород | Теплотрасса от от д. 10 пр. Молодежный до д. 20 | СМР, ПСД | Водоснабжение, Теплоснабжение | Капитальный ремонт | Да |  | Иное | Программа МКИ | 41596.94 | 0 | 0 | 41596.94 | 0 | 0 | 0 | 0 | 0 | 0 | 0 | 0 | 41596.94 | 0 | 0 | 0 | 0 | 0 | 0 | 0 | 0 | 0 | 0 | 0 | 0 | 0 | 0 | 0 | 0 | 0 | 0 | 0 | 0 | 0 | 0 | 0 | 0 | 0 | 0 | 0 | 0 | 0 | 0 | 0 | 0 | 0 | 0 | 0 | 0 | 0 | 0 | 0 | 0 | 0 | 0 | 0 | 2025 | 2025 | Теплотрасса от от д. 10 пр. Молодежный до д. 20 | 72814
139 | Нижегородская область | городской округ город Нижний Новгород | Теплотрасса от ТК между жилыми домами 6мкр.д.41-35 на ж.д.по ул. 6мкр, д.35(квартал 110-111№6,21-22) | СМР, ПСД | Водоснабжение, Теплоснабжение | Капитальный ремонт | Да |  | Иное | Программа МКИ | 2926.04 | 0 | 0 | 2926.04 | 0 | 0 | 0 | 0 | 0 | 0 | 0 | 0 | 2926.04 | 0 | 0 | 0 | 0 | 0 | 0 | 0 | 0 | 0 | 0 | 0 | 0 | 0 | 0 | 0 | 0 | 0 | 0 | 0 | 0 | 0 | 0 | 0 | 0 | 0 | 0 | 0 | 0 | 0 | 0 | 0 | 0 | 0 | 0 | 0 | 0 | 0 | 0 | 0 | 0 | 0 | 0 | 0 | 2025 | 2025 | Теплотрасса от ТК между жилыми домами 6мкр.д.41-35 на ж.д.по ул. 6мкр, д.35(квартал 110-111№6,21-22) | 72815
140 | Нижегородская область | городской округ город Нижний Новгород | Теплотрасса от техподполья ж.д. ул. 6мкр,д.35 до ТК и на ж.д. по ул. 6мкр,д.33(квартал 110-111№6,23-24-36) | СМР, ПСД | Водоснабжение, Теплоснабжение | Капитальный ремонт | Да |  | Иное | Программа МКИ | 6433.62 | 0 | 0 | 6433.62 | 0 | 0 | 0 | 0 | 0 | 0 | 0 | 0 | 6433.62 | 0 | 0 | 0 | 0 | 0 | 0 | 0 | 0 | 0 | 0 | 0 | 0 | 0 | 0 | 0 | 0 | 0 | 0 | 0 | 0 | 0 | 0 | 0 | 0 | 0 | 0 | 0 | 0 | 0 | 0 | 0 | 0 | 0 | 0 | 0 | 0 | 0 | 0 | 0 | 0 | 0 | 0 | 0 | 2025 | 2025 | Теплотрасса от техподполья ж.д. ул. 6мкр,д.35 до ТК и на ж.д. по ул. 6мкр,д.33(квартал 110-111№6,23-24-36) | 72816
141 | Нижегородская область | городской округ город Нижний Новгород | Теплотрасса от ТК между жилыми домами 6мкр.д.35-33 на ж.д.по ул. 6мкр, д.41(квартал 110-111,№6,24-25) | СМР, ПСД | Водоснабжение, Теплоснабжение | Капитальный ремонт | Да |  | Иное | Программа МКИ | 4008.66 | 0 | 0 | 4008.66 | 0 | 0 | 0 | 0 | 0 | 0 | 0 | 0 | 4008.66 | 0 | 0 | 0 | 0 | 0 | 0 | 0 | 0 | 0 | 0 | 0 | 0 | 0 | 0 | 0 | 0 | 0 | 0 | 0 | 0 | 0 | 0 | 0 | 0 | 0 | 0 | 0 | 0 | 0 | 0 | 0 | 0 | 0 | 0 | 0 | 0 | 0 | 0 | 0 | 0 | 0 | 0 | 0 | 2025 | 2025 | Теплотрасса от ТК между жилыми домами 6мкр.д.35-33 на ж.д.по ул. 6мкр, д.41(квартал 110-111,№6,24-25) | 72817
142 | Нижегородская область | городской округ город Нижний Новгород | Теплотрасса от ТК между жилыми домами 6мкр.д.35-33 на поликлинику по ул. 6мкр, д.23а(квартал 110-111,№6,24-36) | СМР, ПСД | Водоснабжение, Теплоснабжение | Капитальный ремонт | Да |  | Иное | Программа МКИ | 13001.64 | 0 | 0 | 13001.64 | 0 | 0 | 0 | 0 | 0 | 0 | 0 | 0 | 13001.64 | 0 | 0 | 0 | 0 | 0 | 0 | 0 | 0 | 0 | 0 | 0 | 0 | 0 | 0 | 0 | 0 | 0 | 0 | 0 | 0 | 0 | 0 | 0 | 0 | 0 | 0 | 0 | 0 | 0 | 0 | 0 | 0 | 0 | 0 | 0 | 0 | 0 | 0 | 0 | 0 | 0 | 0 | 0 | 2025 | 2025 | Теплотрасса от ТК между жилыми домами 6мкр.д.35-33 на поликлинику по ул. 6мкр, д.23а(квартал 110-111,№6,24-36) | 72820
143 | Нижегородская область | городской округ город Нижний Новгород | Теплотрасса от пр. Бусыгина д. 48, 50 Пл.30 участок 1-15; Участок КС.20-КС.22 | СМР, ПСД | Водоснабжение, Теплоснабжение | Капитальный ремонт | Да |  | Иное | Программа МКИ | 30966.38 | 0 | 0 | 30966.38 | 0 | 0 | 0 | 0 | 0 | 0 | 0 | 0 | 30966.38 | 0 | 0 | 0 | 0 | 0 | 0 | 0 | 0 | 0 | 0 | 0 | 0 | 0 | 0 | 0 | 0 | 0 | 0 | 0 | 0 | 0 | 0 | 0 | 0 | 0 | 0 | 0 | 0 | 0 | 0 | 0 | 0 | 0 | 0 | 0 | 0 | 0 | 0 | 0 | 0 | 0 | 0 | 0 | 2025 | 2025 | Теплотрасса от пр. Бусыгина д. 48, 50 Пл.30 участок 1-15; Участок КС.20-КС.22 | 72825
144 | Нижегородская область | городской округ город Нижний Новгород | Теплотрасса от д. 20 пр. Молодежный до д. 30 | СМР, ПСД | Водоснабжение, Теплоснабжение | Капитальный ремонт | Да |  | Иное | Программа МКИ | 30966.38 | 0 | 0 | 30966.38 | 0 | 0 | 0 | 0 | 0 | 0 | 0 | 0 | 30966.38 | 0 | 0 | 0 | 0 | 0 | 0 | 0 | 0 | 0 | 0 | 0 | 0 | 0 | 0 | 0 | 0 | 0 | 0 | 0 | 0 | 0 | 0 | 0 | 0 | 0 | 0 | 0 | 0 | 0 | 0 | 0 | 0 | 0 | 0 | 0 | 0 | 0 | 0 | 0 | 0 | 0 | 0 | 0 | 2025 | 2025 | Теплотрасса от д. 20 пр. Молодежный до д. 30 | 72826
145 | Нижегородская область | городской округ город Нижний Новгород | Теплотрасса по парку "Дубки" - Ленина, 71 ТК 1Л26 - Пав.№11 | СМР, ПСД | Водоснабжение, Теплоснабжение | Капитальный ремонт | Да |  | Иное | Программа МКИ | 71282.31 | 0 | 0 | 71282.31 | 0 | 0 | 0 | 0 | 0 | 0 | 0 | 0 | 71282.31 | 0 | 0 | 0 | 0 | 0 | 0 | 0 | 0 | 0 | 0 | 0 | 0 | 0 | 0 | 0 | 0 | 0 | 0 | 0 | 0 | 0 | 0 | 0 | 0 | 0 | 0 | 0 | 0 | 0 | 0 | 0 | 0 | 0 | 0 | 0 | 0 | 0 | 0 | 0 | 0 | 0 | 0 | 0 | 2025 | 2025 | Теплотрасса по парку "Дубки" - Ленина, 71 ТК 1Л26 - Пав.№11 | 72827
146 | Нижегородская область | городской округ город Нижний Новгород | Теплотрасса от ТК между 6мкр,21а(Светсервис) и ж.д. 6мкр,д.23 на ж.дома 6мкр.,д.23,21,25,27,29,ул. Шнитникова,д.16,18,20 и на дс №153 по ул. 6мкр.,д.29а (ЦТП-13,№13,2-9, 2-4,4-5,5-7,7-7,7-11,4-5,5-6,5-14,18-19,16-17) | СМР, ПСД | Водоснабжение, Теплоснабжение | Капитальный ремонт | Да |  | Иное | Программа МКИ | 52666.58 | 0 | 0 | 52666.58 | 0 | 0 | 0 | 0 | 0 | 0 | 0 | 0 | 52666.58 | 0 | 0 | 0 | 0 | 0 | 0 | 0 | 0 | 0 | 0 | 0 | 0 | 0 | 0 | 0 | 0 | 0 | 0 | 0 | 0 | 0 | 0 | 0 | 0 | 0 | 0 | 0 | 0 | 0 | 0 | 0 | 0 | 0 | 0 | 0 | 0 | 0 | 0 | 0 | 0 | 0 | 0 | 0 | 2025 | 2025 | Теплотрасса от ТК между 6мкр,21а(Светсервис) и ж.д. 6мкр,д.23 на ж.дома 6мкр.,д.23,21,25,27,29,ул. Шнитникова,д.16,18,20 и на дс №153 по ул. 6мкр.,д.29а (ЦТП-13,№13,2-9, 2-4,4-5,5-7,7-7,7-11,4-5,5-6,5-14,18-19,16-17) | 72828
147 | Нижегородская область | городской округ город Нижний Новгород | Теплотрасса ГВС пр.Бусыгина д. 15-20б Участок 1л.46-1л.47, 1л.45-КМ.61(до ул. Газовская) | СМР, ПСД | Водоснабжение, Теплоснабжение | Капитальный ремонт | Да |  | Иное | Программа МКИ | 22167.79 | 0 | 0 | 22167.79 | 0 | 0 | 0 | 0 | 0 | 0 | 0 | 0 | 22167.79 | 0 | 0 | 0 | 0 | 0 | 0 | 0 | 0 | 0 | 0 | 0 | 0 | 0 | 0 | 0 | 0 | 0 | 0 | 0 | 0 | 0 | 0 | 0 | 0 | 0 | 0 | 0 | 0 | 0 | 0 | 0 | 0 | 0 | 0 | 0 | 0 | 0 | 0 | 0 | 0 | 0 | 0 | 0 | 2025 | 2025 | Теплотрасса ГВС пр.Бусыгина д. 15-20б Участок 1л.46-1л.47, 1л.45-КМ.61(до ул. Газовская) | 72829
148 | Нижегородская область | городской округ город Нижний Новгород | Теплотрасса 2-й очереди по ул. Матросская от ТК2л.10 до ТК 2л.11 | СМР, ПСД | Водоснабжение, Теплоснабжение | Капитальный ремонт | Да |  | Иное | Программа МКИ | 22167.79 | 0 | 0 | 22167.79 | 0 | 0 | 0 | 0 | 0 | 0 | 0 | 0 | 22167.79 | 0 | 0 | 0 | 0 | 0 | 0 | 0 | 0 | 0 | 0 | 0 | 0 | 0 | 0 | 0 | 0 | 0 | 0 | 0 | 0 | 0 | 0 | 0 | 0 | 0 | 0 | 0 | 0 | 0 | 0 | 0 | 0 | 0 | 0 | 0 | 0 | 0 | 0 | 0 | 0 | 0 | 0 | 0 | 2025 | 2025 | Теплотрасса 2-й очереди по ул. Матросская от ТК2л.10 до ТК 2л.11 | 72835
149 | Нижегородская область | городской округ город Нижний Новгород | 2-я Соцгородская теплотрасса от ТК 2с.27 у д. №1 по ул. Комсомольская до ТК 2с.29 у д. №7 по ул. Комсомольская | СМР, ПСД | Водоснабжение, Теплоснабжение | Капитальный ремонт | Да |  | Иное | Программа МКИ | 51733.39 | 0 | 0 | 51733.39 | 0 | 0 | 0 | 0 | 0 | 0 | 0 | 0 | 51733.39 | 0 | 0 | 0 | 0 | 0 | 0 | 0 | 0 | 0 | 0 | 0 | 0 | 0 | 0 | 0 | 0 | 0 | 0 | 0 | 0 | 0 | 0 | 0 | 0 | 0 | 0 | 0 | 0 | 0 | 0 | 0 | 0 | 0 | 0 | 0 | 0 | 0 | 0 | 0 | 0 | 0 | 0 | 0 | 2025 | 2025 | 2-я Соцгородская теплотрасса от ТК 2с.27 у д. №1 по ул. Комсомольская до ТК 2с.29 у д. №7 по ул. Комсомольская | 72837
150 | Нижегородская область | городской округ город Нижний Новгород | Теплотрасса от отопления и ГВС от ТК у д.6 пр.Ильича до д.22 пр.Ильича | СМР, ПСД | Водоснабжение, Теплоснабжение | Капитальный ремонт | Да |  | Иное | Программа МКИ | 86750.6 | 0 | 0 | 86750.6 | 0 | 0 | 0 | 0 | 0 | 0 | 0 | 0 | 86750.6 | 0 | 0 | 0 | 0 | 0 | 0 | 0 | 0 | 0 | 0 | 0 | 0 | 0 | 0 | 0 | 0 | 0 | 0 | 0 | 0 | 0 | 0 | 0 | 0 | 0 | 0 | 0 | 0 | 0 | 0 | 0 | 0 | 0 | 0 | 0 | 0 | 0 | 0 | 0 | 0 | 0 | 0 | 0 | 2025 | 2025 | Теплотрасса от отопления и ГВС от ТК у д.6 пр.Ильича до д.22 пр.Ильича | 72843
151 | Нижегородская область | городской округ город Нижний Новгород | Теплотрасса на Космическая 48-48а (Сх.10А, участок 38-39, 38-37, 38-Космическая 48) | СМР, ПСД | Водоснабжение, Теплоснабжение | Капитальный ремонт | Да |  | Иное | Программа МКИ | 19842.69 | 0 | 0 | 19842.69 | 0 | 0 | 0 | 0 | 0 | 0 | 0 | 0 | 19842.69 | 0 | 0 | 0 | 0 | 0 | 0 | 0 | 0 | 0 | 0 | 0 | 0 | 0 | 0 | 0 | 0 | 0 | 0 | 0 | 0 | 0 | 0 | 0 | 0 | 0 | 0 | 0 | 0 | 0 | 0 | 0 | 0 | 0 | 0 | 0 | 0 | 0 | 0 | 0 | 0 | 0 | 0 | 0 | 2025 | 2025 | Теплотрасса на Космическая 48-48а (Сх.10А, участок 38-39, 38-37, 38-Космическая 48) | 72846
152 | Нижегородская область | городской округ город Нижний Новгород | Теплотрасса от ТК 2Ю.13 по ул. 6мкр.,д.1 на жилые дома по ул.6мкр,д.1а,1,3,5,7,7а,9, ул. Шнитникова,д.2,д,8 (ЦТП-10, №5, 1-2-3-4-12-10-7-16-17-18-19-20-21-22-24-15-25-26-27) | СМР, ПСД | Водоснабжение, Теплоснабжение | Капитальный ремонт | Да |  | Иное | Программа МКИ | 75274.22 | 0 | 0 | 75274.22 | 0 | 0 | 0 | 0 | 0 | 0 | 0 | 0 | 75274.22 | 0 | 0 | 0 | 0 | 0 | 0 | 0 | 0 | 0 | 0 | 0 | 0 | 0 | 0 | 0 | 0 | 0 | 0 | 0 | 0 | 0 | 0 | 0 | 0 | 0 | 0 | 0 | 0 | 0 | 0 | 0 | 0 | 0 | 0 | 0 | 0 | 0 | 0 | 0 | 0 | 0 | 0 | 0 | 2025 | 2025 | Теплотрасса от ТК 2Ю.13 по ул. 6мкр.,д.1 на жилые дома по ул.6мкр,д.1а,1,3,5,7,7а,9, ул. Шнитникова,д.2,д,8 (ЦТП-10, №5, 1-2-3-4-12-10-7-16-17-18-19-20-21-22-24-15-25-26-27) | 72847
153 | Нижегородская область | городской округ город Нижний Новгород | Теплотрасса от ул. Пермякова д. 34б(ТНС 4) - Пермякова д. 36 Пл. 4-сг-2 участки 1-2, 2-2', 2-5 | СМР, ПСД | Водоснабжение, Теплоснабжение | Капитальный ремонт | Да |  | Иное | Программа МКИ | 22601.97 | 0 | 0 | 22601.97 | 0 | 0 | 0 | 0 | 0 | 0 | 0 | 0 | 22601.97 | 0 | 0 | 0 | 0 | 0 | 0 | 0 | 0 | 0 | 0 | 0 | 0 | 0 | 0 | 0 | 0 | 0 | 0 | 0 | 0 | 0 | 0 | 0 | 0 | 0 | 0 | 0 | 0 | 0 | 0 | 0 | 0 | 0 | 0 | 0 | 0 | 0 | 0 | 0 | 0 | 0 | 0 | 0 | 2025 | 2025 | Теплотрасса от ул. Пермякова д. 34б(ТНС 4) - Пермякова д. 36 Пл. 4-сг-2 участки 1-2, 2-2', 2-5 | 72848
154 | Нижегородская область | городской округ город Нижний Новгород | Теплотрасса 2-й очереди по ул. Матросская от ТК 2Л.11 до ТК 2Л.12 | СМР, ПСД | Водоснабжение, Теплоснабжение | Капитальный ремонт | Да |  | Иное | Программа МКИ | 90937.36 | 0 | 0 | 90937.36 | 0 | 0 | 0 | 0 | 0 | 0 | 0 | 0 | 90937.36 | 0 | 0 | 0 | 0 | 0 | 0 | 0 | 0 | 0 | 0 | 0 | 0 | 0 | 0 | 0 | 0 | 0 | 0 | 0 | 0 | 0 | 0 | 0 | 0 | 0 | 0 | 0 | 0 | 0 | 0 | 0 | 0 | 0 | 0 | 0 | 0 | 0 | 0 | 0 | 0 | 0 | 0 | 0 | 2025 | 2025 | Теплотрасса 2-й очереди по ул. Матросская от ТК 2Л.11 до ТК 2Л.12 | 72849
155 | Нижегородская область | городской округ город Нижний Новгород | Теплотрасса от ТНС -26 до д.пр Ильича д. 42, пр. Ильича 38 и до пр. Ильича д. 36 | СМР, ПСД | Водоснабжение, Теплоснабжение | Строительство, Капитальный ремонт | Да |  | Иное | Программа МКИ | 32056.5 | 0 | 0 | 32056.5 | 0 | 0 | 0 | 0 | 0 | 0 | 0 | 0 | 32056.5 | 0 | 0 | 0 | 0 | 0 | 0 | 0 | 0 | 0 | 0 | 0 | 0 | 0 | 0 | 0 | 0 | 0 | 0 | 0 | 0 | 0 | 0 | 0 | 0 | 0 | 0 | 0 | 0 | 0 | 0 | 0 | 0 | 0 | 0 | 0 | 0 | 0 | 0 | 0 | 0 | 0 | 0 | 0 | 2025 | 2025 | Теплотрасса от ТНС -26 до д.пр Ильича д. 42, пр. Ильича 38 и до пр. Ильича д. 36 | 72850
156 | Нижегородская область | городской округ город Нижний Новгород | Теплотрасса от Южное шоссе, 60 (от опуска)-Южное шоссе, 56 (до подъема) | СМР, ПСД | Водоснабжение, Теплоснабжение | Капитальный ремонт | Да |  | Иное | Программа МКИ | 20029.16 | 0 | 0 | 20029.16 | 0 | 0 | 0 | 0 | 0 | 0 | 0 | 0 | 20029.16 | 0 | 0 | 0 | 0 | 0 | 0 | 0 | 0 | 0 | 0 | 0 | 0 | 0 | 0 | 0 | 0 | 0 | 0 | 0 | 0 | 0 | 0 | 0 | 0 | 0 | 0 | 0 | 0 | 0 | 0 | 0 | 0 | 0 | 0 | 0 | 0 | 0 | 0 | 0 | 0 | 0 | 0 | 0 | 2025 | 2025 | Теплотрасса от Южное шоссе, 60 (от опуска)-Южное шоссе, 56 (до подъема) | 72853
157 | Нижегородская область | городской округ город Нижний Новгород | 2-я Юго-Западная теплотрасса от ул. Веденяпина д.23 до ул. Веденяпина д. 21 (от ТК 2Ю.50 до ТК 2Ю.53) | СМР, ПСД | Водоснабжение, Теплоснабжение | Капитальный ремонт | Да |  | Иное | Программа МКИ | 33274.12 | 0 | 0 | 33274.12 | 0 | 0 | 0 | 0 | 0 | 0 | 0 | 0 | 33274.12 | 0 | 0 | 0 | 0 | 0 | 0 | 0 | 0 | 0 | 0 | 0 | 0 | 0 | 0 | 0 | 0 | 0 | 0 | 0 | 0 | 0 | 0 | 0 | 0 | 0 | 0 | 0 | 0 | 0 | 0 | 0 | 0 | 0 | 0 | 0 | 0 | 0 | 0 | 0 | 0 | 0 | 0 | 0 | 2025 | 2025 | 2-я Юго-Западная теплотрасса от ул. Веденяпина д.23 до ул. Веденяпина д. 21 (от ТК 2Ю.50 до ТК 2Ю.53) | 72856
158 | Нижегородская область | городской округ город Нижний Новгород | Теплотрасса от ТК 2Ю.79 ул. Южное шоссе,д.22в до подьема по ул. Южное шоссе,д.22(ЦТП-5,№19,40-39-38-1-2-37,3-5-6-52-7-8-10-11-12,3-15-16-17-28-42-43-44,18-19,22-23,25-26) | СМР, ПСД | Водоснабжение, Теплоснабжение | Капитальный ремонт | Да |  | Иное | Программа МКИ | 117742.19 | 0 | 0 | 117742.19 | 0 | 0 | 0 | 0 | 0 | 0 | 0 | 0 | 117742.19 | 0 | 0 | 0 | 0 | 0 | 0 | 0 | 0 | 0 | 0 | 0 | 0 | 0 | 0 | 0 | 0 | 0 | 0 | 0 | 0 | 0 | 0 | 0 | 0 | 0 | 0 | 0 | 0 | 0 | 0 | 0 | 0 | 0 | 0 | 0 | 0 | 0 | 0 | 0 | 0 | 0 | 0 | 0 | 2025 | 2025 | Теплотрасса от ТК 2Ю.79 ул. Южное шоссе,д.22в до подьема по ул. Южное шоссе,д.22(ЦТП-5,№19,40-39-38-1-2-37,3-5-6-52-7-8-10-11-12,3-15-16-17-28-42-43-44,18-19,22-23,25-26) | 72858
159 | Нижегородская область | городской округ город Нижний Новгород | Реконструкция теплотрассы отопления от д.2 VI микрорайон до д.35 ул. Минеева (инв№ 426606) на участке от точки 2ю.19 до 2ю.27 с строительством насосной подкачивающей станции | СМР, ПСД | Теплоснабжение | Реконструкция | Да |  | Иное | Программа МКИ | 378323 | 0 | 0 | 378323 | 0 | 0 | 0 | 0 | 0 | 0 | 0 | 0 | 26482.61 | 0 | 0 | 351840.39 | 0 | 0 | 0 | 0 | 0 | 0 | 0 | 0 | 0 | 0 | 0 | 0 | 0 | 0 | 0 | 0 | 0 | 0 | 0 | 0 | 0 | 0 | 0 | 0 | 0 | 0 | 0 | 0 | 0 | 0 | 0 | 0 | 0 | 0 | 0 | 0 | 0 | 0 | 0 | 0 | 2025 | 2026 | Реконструкция теплотрассы отопления от д.2 VI микрорайон до д.35 ул. Минеева (инв№ 426606) на участке от точки 2ю.19 до 2ю.27 с строительством насосной подкачивающей станции | 72860
160 | Нижегородская область | городской округ город Нижний Новгород | Реконструкция теплотрассы отопления по ул. Коломенская к дому 8 (инв№ 425475 ) на участке от точки от точки 3ю.19 до 3ю.24 | СМР, ПСД | Теплоснабжение | Реконструкция | Да |  | Иное | Программа МКИ | 136221 | 0 | 0 | 136221 | 0 | 0 | 0 | 0 | 0 | 0 | 0 | 0 | 9535.47 | 0 | 0 | 126685.53 | 0 | 0 | 0 | 0 | 0 | 0 | 0 | 0 | 0 | 0 | 0 | 0 | 0 | 0 | 0 | 0 | 0 | 0 | 0 | 0 | 0 | 0 | 0 | 0 | 0 | 0 | 0 | 0 | 0 | 0 | 0 | 0 | 0 | 0 | 0 | 0 | 0 | 0 | 0 | 0 | 2025 | 2026 | Реконструкция теплотрассы отопления по ул. Коломенская к дому 8 (инв№ 425475 ) на участке от точки от точки 3ю.19 до 3ю.24 | 72861
161 | Нижегородская область | городской округ город Нижний Новгород | Реконструкция теплотрассы ГВС от д.31 ул.Поющева до д.6 ул.Дьяконова (инв№ 426451) н участке от точки 1л.63 до 2с.51 | СМР, ПСД | Водоснабжение | Реконструкция | Да |  | Иное | Программа МКИ | 37953 | 0 | 0 | 37953 | 0 | 0 | 0 | 0 | 0 | 0 | 0 | 0 | 2656.71 | 0 | 0 | 35296.29 | 0 | 0 | 0 | 0 | 0 | 0 | 0 | 0 | 0 | 0 | 0 | 0 | 0 | 0 | 0 | 0 | 0 | 0 | 0 | 0 | 0 | 0 | 0 | 0 | 0 | 0 | 0 | 0 | 0 | 0 | 0 | 0 | 0 | 0 | 0 | 0 | 0 | 0 | 0 | 0 | 2025 | 2026 | Реконструкция теплотрассы ГВС от д.31 ул.Поющева до д.6 ул.Дьяконова (инв№ 426451) н участке от точки 1л.63 до 2с.51 | 72862
162 | Нижегородская область | городской округ город Нижний Новгород | Строительство трассы ГВС о точки 2ю.41 теплотрассы от д.48/а ул. Космическая до д.34 ул. Мончегорская (инв.№427155) до точки 1с.117 теплотрассы от д.1/а ул. Коноваленко до д.16 пр. Кирова (инв.№426429) | СМР, ПСД | Водоснабжение | Строительство | Да |  | Иное | Программа МКИ | 262047 | 0 | 0 | 262047 | 0 | 0 | 0 | 0 | 0 | 0 | 0 | 0 | 18343.29 | 0 | 0 | 243703.71 | 0 | 0 | 0 | 0 | 0 | 0 | 0 | 0 | 0 | 0 | 0 | 0 | 0 | 0 | 0 | 0 | 0 | 0 | 0 | 0 | 0 | 0 | 0 | 0 | 0 | 0 | 0 | 0 | 0 | 0 | 0 | 0 | 0 | 0 | 0 | 0 | 0 | 0 | 0 | 0 | 2025 | 2026 | Строительство трассы ГВС о точки 2ю.41 теплотрассы от д.48/а ул. Космическая до д.34 ул. Мончегорская (инв.№427155) до точки 1с.117 теплотрассы от д.1/а ул. Коноваленко до д.16 пр. Кирова (инв.№426429) | 72863
163 | Нижегородская область | городской округ город Нижний Новгород | Реконструкция трассы отопления ТЭЦ ОАО ГАЗ до павильона 1 (инв№ 30239 ) на участке от точки 1л.1 до 1л.6 | СМР, ПСД | Теплоснабжение | Реконструкция | Да |  | Иное | Программа МКИ | 118268.53 | 0 | 0 | 118268.53 | 0 | 0 | 0 | 0 | 0 | 0 | 0 | 0 | 0 | 0 | 0 | 8278.8 | 0 | 0 | 109989.73 | 0 | 0 | 0 | 0 | 0 | 0 | 0 | 0 | 0 | 0 | 0 | 0 | 0 | 0 | 0 | 0 | 0 | 0 | 0 | 0 | 0 | 0 | 0 | 0 | 0 | 0 | 0 | 0 | 0 | 0 | 0 | 0 | 0 | 0 | 0 | 0 | 0 | 2026 | 2027 | Реконструкция трассы отопления ТЭЦ ОАО ГАЗ до павильона 1 (инв№ 30239 ) на участке от точки 1л.1 до 1л.6 | 72864
164 | Нижегородская область | городской округ город Нижний Новгород | Реконструкция трассы отопления от павильона №1 до павильона №2 (инв№ 30219 ) на участке от точки 1л.6 до 1л.7 | ПСД, СМР | Теплоснабжение | Реконструкция | Да |  | Иное | Программа МКИ | 202338.92 | 0 | 0 | 202338.92 | 0 | 0 | 0 | 0 | 0 | 0 | 0 | 0 | 0 | 0 | 0 | 14163.73 | 0 | 0 | 188175.2 | 0 | 0 | 0 | 0 | 0 | 0 | 0 | 0 | 0 | 0 | 0 | 0 | 0 | 0 | 0 | 0 | 0 | 0 | 0 | 0 | 0 | 0 | 0 | 0 | 0 | 0 | 0 | 0 | 0 | 0 | 0 | 0 | 0 | 0 | 0 | 0 | 0 | 2026 | 2027 | Реконструкция трассы отопления от павильона №1 до павильона №2 (инв№ 30219 ) на участке от точки 1л.6 до 1л.7 | 72865
165 | Нижегородская область | городской округ город Нижний Новгород | Реконструкция трассы отопления Ленинская (инв№ 405266) от точки 72Т-1 до 72Т-4 | СМР, ПСД | Теплоснабжение | Реконструкция | Да |  | Иное | Программа МКИ | 908150.29 | 0 | 0 | 908150.29 | 0 | 0 | 0 | 0 | 0 | 0 | 0 | 0 | 0 | 0 | 0 | 0 | 0 | 0 | 63570.52 | 0 | 0 | 422289.88 | 0 | 0 | 422289.88 | 0 | 0 | 0 | 0 | 0 | 0 | 0 | 0 | 0 | 0 | 0 | 0 | 0 | 0 | 0 | 0 | 0 | 0 | 0 | 0 | 0 | 0 | 0 | 0 | 0 | 0 | 0 | 0 | 0 | 0 | 0 | 2027 | 2029 | Реконструкция трассы отопления Ленинская (инв№ 405266) от точки 72Т-1 до 72Т-4 | 72866
166 | Нижегородская область | городской округ город Нижний Новгород | Капитальный ремонт теплотрассы от д.13 по ул. Краснодонцев до д.11 | СМР, ПСД | Теплоснабжение, Водоснабжение | Капитальный ремонт | Да |  | Иное | Программа МКИ | 6238.81 | 0 | 0 | 6238.81 | 0 | 0 | 0 | 0 | 0 | 0 | 0 | 0 | 0 | 0 | 0 | 0 | 0 | 0 | 0 | 0 | 0 | 0 | 0 | 0 | 6238.81 | 0 | 0 | 0 | 0 | 0 | 0 | 0 | 0 | 0 | 0 | 0 | 0 | 0 | 0 | 0 | 0 | 0 | 0 | 0 | 0 | 0 | 0 | 0 | 0 | 0 | 0 | 0 | 0 | 0 | 0 | 0 | 2029 | 2029 | Капитальный ремонт теплотрассы от д.13 по ул. Краснодонцев до д.11 | 72867
167 | Нижегородская область | городской округ город Нижний Новгород | Капитальный ремонта теплотрассы от жилого дома ул. Спутника д.7а до Детского Сада № 63 (Отопление) и теплотрасса ГВС от ТК ул. Спутника д.2а до Детского Сада № 63 | СМР, ПСД | Теплоснабжение, Водоснабжение | Капитальный ремонт | Да |  | Иное | Программа МКИ | 11378.95 | 0 | 0 | 11378.95 | 0 | 0 | 0 | 0 | 0 | 0 | 0 | 0 | 0 | 0 | 0 | 0 | 0 | 0 | 0 | 0 | 0 | 0 | 0 | 0 | 11378.95 | 0 | 0 | 0 | 0 | 0 | 0 | 0 | 0 | 0 | 0 | 0 | 0 | 0 | 0 | 0 | 0 | 0 | 0 | 0 | 0 | 0 | 0 | 0 | 0 | 0 | 0 | 0 | 0 | 0 | 0 | 0 | 2029 | 2029 | Капитальный ремонта теплотрассы от жилого дома ул. Спутника д.7а до Детского Сада № 63 (Отопление) и теплотрасса ГВС от ТК ул. Спутника д.2а до Детского Сада № 63 | 72868
168 | Нижегородская область | городской округ город Нижний Новгород | Капитальный ремонт теплотрассы от ул. Бурденко д. 14 - ул. Г.Васильева д.12 Пл. 24 Участок 34-38 | СМР, ПСД | Теплоснабжение | Капитальный ремонт | Да |  | Иное | Программа МКИ | 4177.44 | 0 | 0 | 4177.44 | 0 | 0 | 0 | 0 | 0 | 0 | 0 | 0 | 0 | 0 | 0 | 0 | 0 | 0 | 0 | 0 | 0 | 0 | 0 | 0 | 4177.44 | 0 | 0 | 0 | 0 | 0 | 0 | 0 | 0 | 0 | 0 | 0 | 0 | 0 | 0 | 0 | 0 | 0 | 0 | 0 | 0 | 0 | 0 | 0 | 0 | 0 | 0 | 0 | 0 | 0 | 0 | 0 | 2029 | 2029 | Капитальный ремонт теплотрассы от ул. Бурденко д. 14 - ул. Г.Васильева д.12 Пл. 24 Участок 34-38 | 72869
169 | Нижегородская область | городской округ город Нижний Новгород | Капитальный ремонт теплотрассы от ул. Раевского д. 13. Участок 3с.32-3с.33 | СМР, ПСД | Теплоснабжение | Капитальный ремонт | Да |  | Иное | Программа МКИ | 11332.59 | 0 | 0 | 11332.59 | 0 | 0 | 0 | 0 | 0 | 0 | 0 | 0 | 0 | 0 | 0 | 0 | 0 | 0 | 0 | 0 | 0 | 0 | 0 | 0 | 11332.59 | 0 | 0 | 0 | 0 | 0 | 0 | 0 | 0 | 0 | 0 | 0 | 0 | 0 | 0 | 0 | 0 | 0 | 0 | 0 | 0 | 0 | 0 | 0 | 0 | 0 | 0 | 0 | 0 | 0 | 0 | 0 | 2029 | 2029 | Капитальный ремонт теплотрассы от ул. Раевского д. 13. Участок 3с.32-3с.33 | 72871
170 | Нижегородская область | городской округ город Нижний Новгород | Капитальный ремонт теплотрассы от д. 12 ул. Херсонская до д. 69/4 - 69/3 по пр. Ленина | СМР, ПСД | Теплоснабжение | Капитальный ремонт | Да |  | Иное | Программа МКИ | 14541.06 | 0 | 0 | 14541.06 | 0 | 0 | 0 | 0 | 0 | 0 | 0 | 0 | 0 | 0 | 0 | 0 | 0 | 0 | 0 | 0 | 0 | 0 | 0 | 0 | 14541.06 | 0 | 0 | 0 | 0 | 0 | 0 | 0 | 0 | 0 | 0 | 0 | 0 | 0 | 0 | 0 | 0 | 0 | 0 | 0 | 0 | 0 | 0 | 0 | 0 | 0 | 0 | 0 | 0 | 0 | 0 | 0 | 2029 | 2029 | Капитальный ремонт теплотрассы от д. 12 ул. Херсонская до д. 69/4 - 69/3 по пр. Ленина | 72872
171 | Нижегородская область | городской округ город Нижний Новгород | Капитальный ремонт 1-ой Соцгородской теплотрассы от ТК 1с49 до ТК 1с50 и до ТК 2 у дома 74а пр. Молодежный | СМР, ПСД | Теплоснабжение | Капитальный ремонт | Да |  | Иное | Программа МКИ | 25193.86 | 0 | 0 | 25193.86 | 0 | 0 | 0 | 0 | 0 | 0 | 0 | 0 | 0 | 0 | 0 | 0 | 0 | 0 | 0 | 0 | 0 | 0 | 0 | 0 | 25193.86 | 0 | 0 | 0 | 0 | 0 | 0 | 0 | 0 | 0 | 0 | 0 | 0 | 0 | 0 | 0 | 0 | 0 | 0 | 0 | 0 | 0 | 0 | 0 | 0 | 0 | 0 | 0 | 0 | 0 | 0 | 0 | 2029 | 2029 | Капитальный ремонт 1-ой Соцгородской теплотрассы от ТК 1с49 до ТК 1с50 и до ТК 2 у дома 74а пр. Молодежный | 72873
172 | Нижегородская область | городской округ город Нижний Новгород | Капитальный ремонт 2-ой Соцгородской теплотрассы от ТК 2С.21 до начала капремонта у д. 2Б ул. Комсомольская | СМР, ПСД | Теплоснабжение, Водоснабжение | Капитальный ремонт | Да |  | Иное | Программа МКИ | 28598.11 | 0 | 0 | 28598.11 | 0 | 0 | 0 | 0 | 0 | 0 | 0 | 0 | 0 | 0 | 0 | 0 | 0 | 0 | 0 | 0 | 0 | 0 | 0 | 0 | 28598.11 | 0 | 0 | 0 | 0 | 0 | 0 | 0 | 0 | 0 | 0 | 0 | 0 | 0 | 0 | 0 | 0 | 0 | 0 | 0 | 0 | 0 | 0 | 0 | 0 | 0 | 0 | 0 | 0 | 0 | 0 | 0 | 2029 | 2029 | Капитальный ремонт 2-ой Соцгородской теплотрассы от ТК 2С.21 до начала капремонта у д. 2Б ул. Комсомольская | 72874
173 | Нижегородская область | городской округ город Нижний Новгород | Капитальный ремонт 1-ой Соцгородской теплотрассы от ТК 1С.119 до ТНС 26 | СМР, ПСД | Теплоснабжение, Водоснабжение | Капитальный ремонт | Да |  | Иное | Программа МКИ | 52161.98 | 0 | 0 | 52161.98 | 0 | 0 | 0 | 0 | 0 | 0 | 0 | 0 | 0 | 0 | 0 | 0 | 0 | 0 | 0 | 0 | 0 | 0 | 0 | 0 | 52161.98 | 0 | 0 | 0 | 0 | 0 | 0 | 0 | 0 | 0 | 0 | 0 | 0 | 0 | 0 | 0 | 0 | 0 | 0 | 0 | 0 | 0 | 0 | 0 | 0 | 0 | 0 | 0 | 0 | 0 | 0 | 0 | 2029 | 2029 | Капитальный ремонт 1-ой Соцгородской теплотрассы от ТК 1С.119 до ТНС 26 | 72875
174 | Нижегородская область | городской округ город Нижний Новгород | Капитальный ремонт теплотрассы от пр. Ленина д. 95б Участок 3С.1-3С.2 | СМР, ПСД | Теплоснабжение, Водоснабжение | Капитальный ремонт | Да |  | Иное | Программа МКИ | 145369.72 | 0 | 0 | 145369.72 | 0 | 0 | 0 | 0 | 0 | 0 | 0 | 0 | 0 | 0 | 0 | 0 | 0 | 0 | 0 | 0 | 0 | 0 | 0 | 0 | 145369.72 | 0 | 0 | 0 | 0 | 0 | 0 | 0 | 0 | 0 | 0 | 0 | 0 | 0 | 0 | 0 | 0 | 0 | 0 | 0 | 0 | 0 | 0 | 0 | 0 | 0 | 0 | 0 | 0 | 0 | 0 | 0 | 2029 | 2029 | Капитальный ремонт теплотрассы от пр. Ленина д. 95б Участок 3С.1-3С.2 | 72876
175 | Нижегородская область | городской округ город Нижний Новгород | Капитальный ремонт 3-ой Юго-Западной теплотрассы от ул. Минеева д.35 ул. Космическая д.40 (от ТК 2Ю.33 до ТК 2Ю.40) | СМР, ПСД | Теплоснабжение, Водоснабжение | Капитальный ремонт | Да |  | Иное | Программа МКИ | 301333.74 | 0 | 0 | 301333.74 | 0 | 0 | 0 | 0 | 0 | 0 | 0 | 0 | 0 | 0 | 0 | 0 | 0 | 0 | 0 | 0 | 0 | 0 | 0 | 0 | 301333.74 | 0 | 0 | 0 | 0 | 0 | 0 | 0 | 0 | 0 | 0 | 0 | 0 | 0 | 0 | 0 | 0 | 0 | 0 | 0 | 0 | 0 | 0 | 0 | 0 | 0 | 0 | 0 | 0 | 0 | 0 | 0 | 2029 | 2029 | Капитальный ремонт 3-ой Юго-Западной теплотрассы от ул. Минеева д.35 ул. Космическая д.40 (от ТК 2Ю.33 до ТК 2Ю.40) | 72877
176 | Нижегородская область | городской округ город Нижний Новгород | Капитальный ремонт 3-ой Юго-Западной теплотрассы от опуска Газонная д.15 опуска ул. ул. Коломенская д.3 (от ТК 3Ю.19 до ТК 3Ю.20) | СМР, ПСД | Теплоснабжение | Капитальный ремонт | Да |  | Иное | Программа МКИ | 219221.16 | 0 | 0 | 219221.16 | 0 | 0 | 0 | 0 | 0 | 0 | 0 | 0 | 0 | 0 | 0 | 0 | 0 | 0 | 0 | 0 | 0 | 0 | 0 | 0 | 219221.16 | 0 | 0 | 0 | 0 | 0 | 0 | 0 | 0 | 0 | 0 | 0 | 0 | 0 | 0 | 0 | 0 | 0 | 0 | 0 | 0 | 0 | 0 | 0 | 0 | 0 | 0 | 0 | 0 | 0 | 0 | 0 | 2029 | 2029 | Капитальный ремонт 3-ой Юго-Западной теплотрассы от опуска Газонная д.15 опуска ул. ул. Коломенская д.3 (от ТК 3Ю.19 до ТК 3Ю.20) | 72878
177 | Нижегородская область | городской округ город Нижний Новгород | Капитальный ремонт теплотрассы от пр. Бусыгина д. 46 Участок КС.7-КС.8 | СМР, ПСД | Теплоснабжение, Водоснабжение | Капитальный ремонт | Да |  | Иное | Программа МКИ | 29072.08 | 0 | 0 | 29072.08 | 0 | 0 | 0 | 0 | 0 | 0 | 0 | 0 | 0 | 0 | 0 | 0 | 0 | 0 | 0 | 0 | 0 | 0 | 0 | 0 | 29072.08 | 0 | 0 | 0 | 0 | 0 | 0 | 0 | 0 | 0 | 0 | 0 | 0 | 0 | 0 | 0 | 0 | 0 | 0 | 0 | 0 | 0 | 0 | 0 | 0 | 0 | 0 | 0 | 0 | 0 | 0 | 0 | 2029 | 2029 | Капитальный ремонт теплотрассы от пр. Бусыгина д. 46 Участок КС.7-КС.8 | 72879
178 | Нижегородская область | городской округ город Нижний Новгород | Теплотрасса от пр.Бусыгина д. 1 к 1. Участки КМ.15-КМ.16, КМ.17-КМ.18, КМ.19-КМ.20, КМ.21-КМ.22 | СМР, ПСД | Водоснабжение, Теплоснабжение | Капитальный ремонт | Да |  | Иное | Программа МКИ | 23996.67 | 0 | 0 | 23996.67 | 0 | 0 | 0 | 0 | 0 | 0 | 0 | 0 | 0 | 0 | 0 | 23996.67 | 0 | 0 | 0 | 0 | 0 | 0 | 0 | 0 | 0 | 0 | 0 | 0 | 0 | 0 | 0 | 0 | 0 | 0 | 0 | 0 | 0 | 0 | 0 | 0 | 0 | 0 | 0 | 0 | 0 | 0 | 0 | 0 | 0 | 0 | 0 | 0 | 0 | 0 | 0 | 0 | 2026 | 2026 | Теплотрасса от пр.Бусыгина д. 1 к 1. Участки КМ.15-КМ.16, КМ.17-КМ.18, КМ.19-КМ.20, КМ.21-КМ.22 | 72880
179 | Нижегородская область | городской округ город Нижний Новгород | Теплотрасса от ул.Львовская д.3 - Пермякова д.24 (Пл.4-сг-2 участки 59-69, 58ˈˈ-59 (до т.к у торца ж/д Пермякова д.24) | СМР, ПСД | Водоснабжение, Теплоснабжение | Капитальный ремонт | Да |  | Иное | Программа МКИ | 37897.4 | 0 | 0 | 37897.4 | 0 | 0 | 0 | 0 | 0 | 0 | 0 | 0 | 0 | 0 | 0 | 37897.4 | 0 | 0 | 0 | 0 | 0 | 0 | 0 | 0 | 0 | 0 | 0 | 0 | 0 | 0 | 0 | 0 | 0 | 0 | 0 | 0 | 0 | 0 | 0 | 0 | 0 | 0 | 0 | 0 | 0 | 0 | 0 | 0 | 0 | 0 | 0 | 0 | 0 | 0 | 0 | 0 | 2026 | 2026 | Теплотрасса от ул.Львовская д.3 - Пермякова д.24 (Пл.4-сг-2 участки 59-69, 58ˈˈ-59 (до т.к у торца ж/д Пермякова д.24) | 72881
180 | Нижегородская область | городской округ город Нижний Новгород | 2-я Соцгородская теплотрасса от ТК 2С.39 до ТК 2С.40 вдоль ул. Комсомольская д.21 | СМР, ПСД | Водоснабжение, Теплоснабжение | Капитальный ремонт | Да |  | Иное | Программа МКИ | 0 | 0 | 0 | 0 | 0 | 0 | 0 | 0 | 0 | 0 | 0 | 0 | 0 | 0 | 0 | 0 | 0 | 0 | 0 | 0 | 0 | 0 | 0 | 0 | 0 | 0 | 0 | 0 | 0 | 0 | 0 | 0 | 0 | 0 | 0 | 0 | 0 | 0 | 0 | 0 | 0 | 0 | 0 | 0 | 0 | 0 | 0 | 0 | 0 | 0 | 0 | 0 | 0 | 0 | 0 | 0 | 2026 | 2026 | 2-я Соцгородская теплотрасса от ТК 2С.39 до ТК 2С.40 вдоль ул. Комсомольская д.21 | 72882
181 | Нижегородская область | городской округ город Нижний Новгород | 1-я Соцгородская теплотрасса от ТК 1С.19 вдоль д. 1 пр. Ильича до ТК 1С.21 | СМР, ПСД | Водоснабжение, Теплоснабжение | Капитальный ремонт | Да |  | Иное | Программа МКИ | 38161.18 | 0 | 0 | 38161.18 | 0 | 0 | 0 | 0 | 0 | 0 | 0 | 0 | 0 | 0 | 0 | 38161.18 | 0 | 0 | 0 | 0 | 0 | 0 | 0 | 0 | 0 | 0 | 0 | 0 | 0 | 0 | 0 | 0 | 0 | 0 | 0 | 0 | 0 | 0 | 0 | 0 | 0 | 0 | 0 | 0 | 0 | 0 | 0 | 0 | 0 | 0 | 0 | 0 | 0 | 0 | 0 | 0 | 2026 | 2026 | 1-я Соцгородская теплотрасса от ТК 1С.19 вдоль д. 1 пр. Ильича до ТК 1С.21 | 72883
182 | Нижегородская область | городской округ город Нижний Новгород | 1-я Соцгородская теплотрасса от ТК 1с22 до подвала дома 127 по пр. Ленина | СМР, ПСД | Водоснабжение, Теплоснабжение | Капитальный ремонт | Да |  | Иное | Программа МКИ | 29641.89 | 0 | 0 | 29641.89 | 0 | 0 | 0 | 0 | 0 | 0 | 0 | 0 | 0 | 0 | 0 | 29641.89 | 0 | 0 | 0 | 0 | 0 | 0 | 0 | 0 | 0 | 0 | 0 | 0 | 0 | 0 | 0 | 0 | 0 | 0 | 0 | 0 | 0 | 0 | 0 | 0 | 0 | 0 | 0 | 0 | 0 | 0 | 0 | 0 | 0 | 0 | 0 | 0 | 0 | 0 | 0 | 0 | 2026 | 2026 | 1-я Соцгородская теплотрасса от ТК 1с22 до подвала дома 127 по пр. Ленина | 72885
183 | Нижегородская область | городской округ город Нижний Новгород | Теплотрасса от ТК1Л.95 (ул.Энтузиастов, 4) до ТК1Л.196 (с заменой запорной арматуры, а также с заменой сальниковых компенсаторов в ТК1Л.96) | СМР, ПСД | Водоснабжение, Теплоснабжение | Капитальный ремонт | Да |  | Иное | Программа МКИ | 73403.27 | 0 | 0 | 73403.27 | 0 | 0 | 0 | 0 | 0 | 0 | 0 | 0 | 0 | 0 | 0 | 73403.27 | 0 | 0 | 0 | 0 | 0 | 0 | 0 | 0 | 0 | 0 | 0 | 0 | 0 | 0 | 0 | 0 | 0 | 0 | 0 | 0 | 0 | 0 | 0 | 0 | 0 | 0 | 0 | 0 | 0 | 0 | 0 | 0 | 0 | 0 | 0 | 0 | 0 | 0 | 0 | 0 | 2026 | 2026 | Теплотрасса от ТК1Л.95 (ул.Энтузиастов, 4) до ТК1Л.196 (с заменой запорной арматуры, а также с заменой сальниковых компенсаторов в ТК1Л.96) | 72886
184 | Нижегородская область | городской округ город Нижний Новгород | 1-я Соцгородская теплотрасса вдоль д. 2 пр. Молодежныйот ТК 1с.23 до ТК 1с.24 и по пр. Молодежному д. ТК 1С.25 | СМР, ПСД | Водоснабжение, Теплоснабжение | Капитальный ремонт | Да |  | Иное | Программа МКИ | 61282.37 | 0 | 0 | 61282.37 | 0 | 0 | 0 | 0 | 0 | 0 | 0 | 0 | 0 | 0 | 0 | 61282.37 | 0 | 0 | 0 | 0 | 0 | 0 | 0 | 0 | 0 | 0 | 0 | 0 | 0 | 0 | 0 | 0 | 0 | 0 | 0 | 0 | 0 | 0 | 0 | 0 | 0 | 0 | 0 | 0 | 0 | 0 | 0 | 0 | 0 | 0 | 0 | 0 | 0 | 0 | 0 | 0 | 2026 | 2026 | 1-я Соцгородская теплотрасса вдоль д. 2 пр. Молодежныйот ТК 1с.23 до ТК 1с.24 и по пр. Молодежному д. ТК 1С.25 | 72887
185 | Нижегородская область | городской округ город Нижний Новгород | 2-я Соцгородская теплотрасса от ТК 2С.23 по подвалам домов 18,20.22,24 пр. Октября до ТК 1С.77 | СМР, ПСД | Водоснабжение, Теплоснабжение | Капитальный ремонт | Да |  | Иное | Программа МКИ | 140242.34 | 0 | 0 | 140242.34 | 0 | 0 | 0 | 0 | 0 | 0 | 0 | 0 | 0 | 0 | 0 | 140242.34 | 0 | 0 | 0 | 0 | 0 | 0 | 0 | 0 | 0 | 0 | 0 | 0 | 0 | 0 | 0 | 0 | 0 | 0 | 0 | 0 | 0 | 0 | 0 | 0 | 0 | 0 | 0 | 0 | 0 | 0 | 0 | 0 | 0 | 0 | 0 | 0 | 0 | 0 | 0 | 0 | 2026 | 2026 | 2-я Соцгородская теплотрасса от ТК 2С.23 по подвалам домов 18,20.22,24 пр. Октября до ТК 1С.77 | 72888
186 | Нижегородская область | городской округ город Нижний Новгород | Теплотрасса от ТК 2Ю.94 по ул. Смирнова,д.57 на жилые дома,д\с по ул.Смирнова,д.57, д.55, д.53, д.51 д.47, д.49, д.41, д.37, д.39, д.35, ул.Прыгунова,д.1, д.3, д.5, д.2, д.4, д.6, д.8, ул. Лескова, д.20, д.22, д.30, д.36, д.38, 42а, (1мкр, №18, 130-127-126-100-102-103-104-105-107-106,100-82-85-86-87-88-89-90-92-93-95-96-97-98,82-67-66-65-64-63-62-61-60,67-67-67-81-50-143,50-49-49-153-48-43-44-45-52) | СМР, ПСД | Водоснабжение, Теплоснабжение | Капитальный ремонт | Да |  | Иное | Программа МКИ | 0 | 0 | 0 | 0 | 0 | 0 | 0 | 0 | 0 | 0 | 0 | 0 | 0 | 0 | 0 | 0 | 0 | 0 | 0 | 0 | 0 | 0 | 0 | 0 | 0 | 0 | 0 | 0 | 0 | 0 | 0 | 0 | 0 | 0 | 0 | 0 | 0 | 0 | 0 | 0 | 0 | 0 | 0 | 0 | 0 | 0 | 0 | 0 | 0 | 0 | 0 | 0 | 0 | 0 | 0 | 0 | 2026 | 2026 | Теплотрасса от ТК 2Ю.94 по ул. Смирнова,д.57 на жилые дома,д\с по ул.Смирнова,д.57, д.55, д.53, д.51 д.47, д.49, д.41, д.37, д.39, д.35, ул.Прыгунова,д.1, д.3, д.5, д.2, д.4, д.6, д.8, ул. Лескова, д.20, д.22, д.30, д.36, д.38, 42а, (1мкр, №18, 130-127-126-100-102-103-104-105-107-106,100-82-85-86-87-88-89-90-92-93-95-96-97-98,82-67-66-65-64-63-62-61-60,67-67-67-81-50-143,50-49-49-153-48-43-44-45-52) | 72889
187 | Нижегородская область | городской округ город Нижний Новгород | Теплотрасса от ТК 2Ю.75 по 6мкр.15б на жилые дома по ул. 6мкр,д.17,д.15б,д.15а,д.15в, по ул. Южное шоссе,д.26б,д.26а. (ЦТП-4,№10,20.,14-13-6-26-25-28-8-10-14-24-13-37и) | СМР, ПСД | Водоснабжение, Теплоснабжение | Капитальный ремонт | Да |  | Иное | Программа МКИ | 50967.91 | 0 | 0 | 50967.91 | 0 | 0 | 0 | 0 | 0 | 0 | 0 | 0 | 0 | 0 | 0 | 50967.91 | 0 | 0 | 0 | 0 | 0 | 0 | 0 | 0 | 0 | 0 | 0 | 0 | 0 | 0 | 0 | 0 | 0 | 0 | 0 | 0 | 0 | 0 | 0 | 0 | 0 | 0 | 0 | 0 | 0 | 0 | 0 | 0 | 0 | 0 | 0 | 0 | 0 | 0 | 0 | 0 | 2026 | 2026 | Теплотрасса от ТК 2Ю.75 по 6мкр.15б на жилые дома по ул. 6мкр,д.17,д.15б,д.15а,д.15в, по ул. Южное шоссе,д.26б,д.26а. (ЦТП-4,№10,20.,14-13-6-26-25-28-8-10-14-24-13-37и) | 72890
188 | Нижегородская область | городской округ город Нижний Новгород | 2-я Юго-Западная теплотрасса от ул. Веденяпина д.32 до ул. Веденяпина д.29 (от ПО 2Ю.6 до н.о. у д.29) | СМР, ПСД | Водоснабжение, Теплоснабжение | Капитальный ремонт | Да |  | Иное | Программа МКИ | 57224.69 | 0 | 0 | 57224.69 | 0 | 0 | 0 | 0 | 0 | 0 | 0 | 0 | 0 | 0 | 0 | 57224.69 | 0 | 0 | 0 | 0 | 0 | 0 | 0 | 0 | 0 | 0 | 0 | 0 | 0 | 0 | 0 | 0 | 0 | 0 | 0 | 0 | 0 | 0 | 0 | 0 | 0 | 0 | 0 | 0 | 0 | 0 | 0 | 0 | 0 | 0 | 0 | 0 | 0 | 0 | 0 | 0 | 2026 | 2026 | 2-я Юго-Западная теплотрасса от ул. Веденяпина д.32 до ул. Веденяпина д.29 (от ПО 2Ю.6 до н.о. у д.29) | 72891
189 | Нижегородская область | городской округ город Нижний Новгород | Теплотрасса от опуска т\трассы между ж.д. по ул. Южное шоссе,д.28б-30б на жилые дома по ул. Южное шоссе,д.30а,д.28а,д.32а,д.30,д.28\1,д.28\2 (ЦТП-4,№10,20.,15-16-19-17-21-22-23-34в-35ж-36з) | СМР, ПСД | Водоснабжение, Теплоснабжение | Капитальный ремонт | Да |  | Иное | Программа МКИ | 33845.62 | 0 | 0 | 33845.62 | 0 | 0 | 0 | 0 | 0 | 0 | 0 | 0 | 0 | 0 | 0 | 33845.62 | 0 | 0 | 0 | 0 | 0 | 0 | 0 | 0 | 0 | 0 | 0 | 0 | 0 | 0 | 0 | 0 | 0 | 0 | 0 | 0 | 0 | 0 | 0 | 0 | 0 | 0 | 0 | 0 | 0 | 0 | 0 | 0 | 0 | 0 | 0 | 0 | 0 | 0 | 0 | 0 | 2026 | 2026 | Теплотрасса от опуска т\трассы между ж.д. по ул. Южное шоссе,д.28б-30б на жилые дома по ул. Южное шоссе,д.30а,д.28а,д.32а,д.30,д.28\1,д.28\2 (ЦТП-4,№10,20.,15-16-19-17-21-22-23-34в-35ж-36з) | 72892
190 | Нижегородская область | городской округ город Нижний Новгород | Теплотрасса от УТ 1Л.112 у д.№56 пр. Ленина до камеры опуска 1Л.113 у д.№14 ул. Норильская | СМР, ПСД | Водоснабжение, Теплоснабжение | Капитальный ремонт | Да |  | Иное | Программа МКИ | 82491.29 | 0 | 0 | 82491.29 | 0 | 0 | 0 | 0 | 0 | 0 | 0 | 0 | 0 | 0 | 0 | 82491.29 | 0 | 0 | 0 | 0 | 0 | 0 | 0 | 0 | 0 | 0 | 0 | 0 | 0 | 0 | 0 | 0 | 0 | 0 | 0 | 0 | 0 | 0 | 0 | 0 | 0 | 0 | 0 | 0 | 0 | 0 | 0 | 0 | 0 | 0 | 0 | 0 | 0 | 0 | 0 | 0 | 2026 | 2026 | Теплотрасса от УТ 1Л.112 у д.№56 пр. Ленина до камеры опуска 1Л.113 у д.№14 ул. Норильская | 72893
191 | Нижегородская область | городской округ город Нижний Новгород | "Теплотрасса от ул. Политбойцов д. 19 Пл.10-сг-2 участок 91-92" | СМР, ПСД | Водоснабжение, Теплоснабжение | Капитальный ремонт | Да |  | Иное | ПРограмма МКИ | 13552.26 | 0 | 0 | 13552.26 | 0 | 0 | 0 | 0 | 0 | 0 | 0 | 0 | 0 | 0 | 0 | 13552.26 | 0 | 0 | 0 | 0 | 0 | 0 | 0 | 0 | 0 | 0 | 0 | 0 | 0 | 0 | 0 | 0 | 0 | 0 | 0 | 0 | 0 | 0 | 0 | 0 | 0 | 0 | 0 | 0 | 0 | 0 | 0 | 0 | 0 | 0 | 0 | 0 | 0 | 0 | 0 | 0 | 2026 | 2026 | "Теплотрасса от ул. Политбойцов д. 19 Пл.10-сг-2 участок 91-92" | 72894
192 | Нижегородская область | городской округ город Нижний Новгород | "Теплотрасса от ул. Львовская д. 25, 23, 13 Пл.18 участки 39-41, 41-42, 41-51" | СМР, ПСД | Водоснабжение, Теплоснабжение | Капитальный ремонт | Да |  | Иное | Программа МКИ | 26312 | 0 | 0 | 26312 | 0 | 0 | 0 | 0 | 0 | 0 | 0 | 0 | 0 | 0 | 0 | 26312 | 0 | 0 | 0 | 0 | 0 | 0 | 0 | 0 | 0 | 0 | 0 | 0 | 0 | 0 | 0 | 0 | 0 | 0 | 0 | 0 | 0 | 0 | 0 | 0 | 0 | 0 | 0 | 0 | 0 | 0 | 0 | 0 | 0 | 0 | 0 | 0 | 0 | 0 | 0 | 0 | 2026 | 2026 | "Теплотрасса от ул. Львовская д. 25, 23, 13 Пл.18 участки 39-41, 41-42, 41-51" | 72895
193 | Нижегородская область | городской округ город Нижний Новгород | "Теплотрасса ГВС от ТНС-7а до ул. Борская д. 28 Участок КМ.50-КМ.48" | СМР, ПСД | Водоснабжение | Капитальный ремонт | Да |  | Иное | Программа МКИ | 37999.62 | 0 | 0 | 37999.62 | 0 | 0 | 0 | 0 | 0 | 0 | 0 | 0 | 0 | 0 | 0 | 37999.62 | 0 | 0 | 0 | 0 | 0 | 0 | 0 | 0 | 0 | 0 | 0 | 0 | 0 | 0 | 0 | 0 | 0 | 0 | 0 | 0 | 0 | 0 | 0 | 0 | 0 | 0 | 0 | 0 | 0 | 0 | 0 | 0 | 0 | 0 | 0 | 0 | 0 | 0 | 0 | 0 | 2026 | 2026 | "Теплотрасса ГВС от ТНС-7а до ул. Борская д. 28 Участок КМ.50-КМ.48" | 72896
194 | Нижегородская область | городской округ город Нижний Новгород | "Теплотрасса от ул. Дьяконова д.31а Пл. 20 Участок 2-7" | СМР, ПСД | Водоснабжение, Теплоснабжение | Капитальный ремонт | Да |  | Иное | Программа МКИ | 30616.54 | 0 | 0 | 30616.54 | 0 | 0 | 0 | 0 | 0 | 0 | 0 | 0 | 0 | 0 | 0 | 30616.54 | 0 | 0 | 0 | 0 | 0 | 0 | 0 | 0 | 0 | 0 | 0 | 0 | 0 | 0 | 0 | 0 | 0 | 0 | 0 | 0 | 0 | 0 | 0 | 0 | 0 | 0 | 0 | 0 | 0 | 0 | 0 | 0 | 0 | 0 | 0 | 0 | 0 | 0 | 0 | 0 | 2026 | 2026 | "Теплотрасса от ул. Дьяконова д.31а Пл. 20 Участок 2-7" | 72897
195 | Нижегородская область | городской округ город Нижний Новгород | Теплотрасса от ТК 2Ю.49 у ж.д. по ул.Веденяпина,д23 на ж.д.по ул. Веденяпина,д.23а, ул. Фучика,д.31,д.29,ул. Ю.шоссе,д.60, (ЦТП-6,№22,1-2-3-4-5-5,14-15-16-13-12) | СМР, ПСД | Водоснабжение, Теплоснабжение | Капитальный ремонт | Да |  | Иное | Программа МКИ | 24171.07 | 0 | 0 | 24171.07 | 0 | 0 | 0 | 0 | 0 | 0 | 0 | 0 | 0 | 0 | 0 | 24171.07 | 0 | 0 | 0 | 0 | 0 | 0 | 0 | 0 | 0 | 0 | 0 | 0 | 0 | 0 | 0 | 0 | 0 | 0 | 0 | 0 | 0 | 0 | 0 | 0 | 0 | 0 | 0 | 0 | 0 | 0 | 0 | 0 | 0 | 0 | 0 | 0 | 0 | 0 | 0 | 0 | 2026 | 2026 | Теплотрасса от ТК 2Ю.49 у ж.д. по ул.Веденяпина,д23 на ж.д.по ул. Веденяпина,д.23а, ул. Фучика,д.31,д.29,ул. Ю.шоссе,д.60, (ЦТП-6,№22,1-2-3-4-5-5,14-15-16-13-12) | 72898
196 | Нижегородская область | городской округ город Нижний Новгород | Теплотрасса от Павильона №2 до ТК между домами Б. Заречный, 1-3 включительно подвал ж/д. №1 Б. Заречный | СМР, ПСД | Водоснабжение, Теплоснабжение | Капитальный ремонт | Да |  | Иное | Программа МКИ | 39570.81 | 0 | 0 | 39570.81 | 0 | 0 | 0 | 0 | 0 | 0 | 0 | 0 | 0 | 0 | 0 | 39570.81 | 0 | 0 | 0 | 0 | 0 | 0 | 0 | 0 | 0 | 0 | 0 | 0 | 0 | 0 | 0 | 0 | 0 | 0 | 0 | 0 | 0 | 0 | 0 | 0 | 0 | 0 | 0 | 0 | 0 | 0 | 0 | 0 | 0 | 0 | 0 | 0 | 0 | 0 | 0 | 0 | 2026 | 2026 | Теплотрасса от Павильона №2 до ТК между домами Б. Заречный, 1-3 включительно подвал ж/д. №1 Б. Заречный | 72899
197 | Нижегородская область | городской округ город Нижний Новгород | "Теплотрасса от ул. Львовская д. 7а - ул. Львовская д.2. Замена участков стыков ППУ Участок КС.12/13-КС.15 (от компенсатора у Львовская 2) | СМР, ПСД | Водоснабжение, Теплоснабжение | Капитальный ремонт | Да |  | Иное | программа МКИ | 92090.71 | 0 | 0 | 92090.71 | 0 | 0 | 0 | 0 | 0 | 0 | 0 | 0 | 0 | 0 | 0 | 0 | 0 | 0 | 92090.71 | 0 | 0 | 0 | 0 | 0 | 0 | 0 | 0 | 0 | 0 | 0 | 0 | 0 | 0 | 0 | 0 | 0 | 0 | 0 | 0 | 0 | 0 | 0 | 0 | 0 | 0 | 0 | 0 | 0 | 0 | 0 | 0 | 0 | 0 | 0 | 0 | 0 | 2027 | 2027 | "Теплотрасса от ул. Львовская д. 7а - ул. Львовская д.2. Замена участков стыков ППУ Участок КС.12/13-КС.15 (от компенсатора у Львовская 2) | 72900
198 | Нижегородская область | городской округ город Нижний Новгород | "Теплотрасса от ул. Политбойцов д. 4, д. 7, д. 2 Пл. 10-сг-2 участки 132-132', 132-160, 160-163, 163-165, 163-162 | СМР, ПСД | Водоснабжение, Теплоснабжение | Капитальный ремонт | Да |  | Иное | программа МКИ | 65582.14 | 0 | 0 | 65582.14 | 0 | 0 | 0 | 0 | 0 | 0 | 0 | 0 | 0 | 0 | 0 | 0 | 0 | 0 | 65582.14 | 0 | 0 | 0 | 0 | 0 | 0 | 0 | 0 | 0 | 0 | 0 | 0 | 0 | 0 | 0 | 0 | 0 | 0 | 0 | 0 | 0 | 0 | 0 | 0 | 0 | 0 | 0 | 0 | 0 | 0 | 0 | 0 | 0 | 0 | 0 | 0 | 0 | 2027 | 2027 | "Теплотрасса от ул. Политбойцов д. 4, д. 7, д. 2 Пл. 10-сг-2 участки 132-132', 132-160, 160-163, 163-165, 163-162 | 72901
199 | Нижегородская область | городской округ город Нижний Новгород | 3-я Юго-Западная теплотрасса от опуска Газонная д.23 подъёма ул. Ул. Газонная д.15 (от ТК 3Ю.18 до ТК 3Ю.19) | СМР, ПСД | Водоснабжение, Теплоснабжение | Капитальный ремонт | Да |  | Иное | программа МКИ | 17922.33 | 0 | 0 | 17922.33 | 0 | 0 | 0 | 0 | 0 | 0 | 0 | 0 | 0 | 0 | 0 | 0 | 0 | 0 | 17922.33 | 0 | 0 | 0 | 0 | 0 | 0 | 0 | 0 | 0 | 0 | 0 | 0 | 0 | 0 | 0 | 0 | 0 | 0 | 0 | 0 | 0 | 0 | 0 | 0 | 0 | 0 | 0 | 0 | 0 | 0 | 0 | 0 | 0 | 0 | 0 | 0 | 0 | 2027 | 2027 | 3-я Юго-Западная теплотрасса от опуска Газонная д.23 подъёма ул. Ул. Газонная д.15 (от ТК 3Ю.18 до ТК 3Ю.19) | 72902
200 | Нижегородская область | городской округ город Нижний Новгород | 3-я Юго-Западная теплотрасса от ул. Веденяпина д.1 до ул. Веденяпина д.1В (от ТК 2Ю.63 до ТК 2Ю.65) | СМР, ПСД | Водоснабжение, Теплоснабжение | Капитальный ремонт | Да |  | Иное | программа МКИ | 0 | 0 | 0 | 0 | 0 | 0 | 0 | 0 | 0 | 0 | 0 | 0 | 0 | 0 | 0 | 0 | 0 | 0 | 0 | 0 | 0 | 0 | 0 | 0 | 0 | 0 | 0 | 0 | 0 | 0 | 0 | 0 | 0 | 0 | 0 | 0 | 0 | 0 | 0 | 0 | 0 | 0 | 0 | 0 | 0 | 0 | 0 | 0 | 0 | 0 | 0 | 0 | 0 | 0 | 0 | 0 | 2027 | 2027 | 3-я Юго-Западная теплотрасса от ул. Веденяпина д.1 до ул. Веденяпина д.1В (от ТК 2Ю.63 до ТК 2Ю.65) | 72903
201 | Нижегородская область | городской округ город Нижний Новгород | Теплотрасса от ж.д.пр.Молодежный, 70 до ж.д. пр.Ильича,59. 2 очередь | СМР, ПСД | Теплоснабжение | Капитальный ремонт | Да |  | Иное | программа МКИ | 42315.23 | 0 | 0 | 42315.23 | 0 | 0 | 0 | 0 | 0 | 0 | 0 | 0 | 0 | 0 | 0 | 0 | 0 | 0 | 42315.23 | 0 | 0 | 0 | 0 | 0 | 0 | 0 | 0 | 0 | 0 | 0 | 0 | 0 | 0 | 0 | 0 | 0 | 0 | 0 | 0 | 0 | 0 | 0 | 0 | 0 | 0 | 0 | 0 | 0 | 0 | 0 | 0 | 0 | 0 | 0 | 0 | 0 | 2027 | 2027 | Теплотрасса от ж.д.пр.Молодежный, 70 до ж.д. пр.Ильича,59. 2 очередь | 72904
202 | Нижегородская область | городской округ город Нижний Новгород | 1-я Соцгородская теплотрасса от н.о у д. 28а пр. Молодежный до ТК 1С.32 у Школы 126 | СМР, ПСД | Теплоснабжение | Капитальный ремонт | Да |  | Иное | программа МКИ | 70942.7 | 0 | 0 | 70942.7 | 0 | 0 | 0 | 0 | 0 | 0 | 0 | 0 | 0 | 0 | 0 | 0 | 0 | 0 | 70942.7 | 0 | 0 | 0 | 0 | 0 | 0 | 0 | 0 | 0 | 0 | 0 | 0 | 0 | 0 | 0 | 0 | 0 | 0 | 0 | 0 | 0 | 0 | 0 | 0 | 0 | 0 | 0 | 0 | 0 | 0 | 0 | 0 | 0 | 0 | 0 | 0 | 0 | 2027 | 2027 | 1-я Соцгородская теплотрасса от н.о у д. 28а пр. Молодежный до ТК 1С.32 у Школы 126 | 72905
203 | Нижегородская область | городской округ город Нижний Новгород | 3-я Юго-Западная теплотрасса от ул. Лескова д.66А до ул. Народная стройка д.1а (от ТК 3Ю.24 до ТК 3Ю.25) | СМР, ПСД | Водоснабжение, Теплоснабжение | Капитальный ремонт | Да |  | Иное | программа МКИ | 23842.36 | 0 | 0 | 23842.36 | 0 | 0 | 0 | 0 | 0 | 0 | 0 | 0 | 0 | 0 | 0 | 0 | 0 | 0 | 23842.36 | 0 | 0 | 0 | 0 | 0 | 0 | 0 | 0 | 0 | 0 | 0 | 0 | 0 | 0 | 0 | 0 | 0 | 0 | 0 | 0 | 0 | 0 | 0 | 0 | 0 | 0 | 0 | 0 | 0 | 0 | 0 | 0 | 0 | 0 | 0 | 0 | 0 | 2027 | 2027 | 3-я Юго-Западная теплотрасса от ул. Лескова д.66А до ул. Народная стройка д.1а (от ТК 3Ю.24 до ТК 3Ю.25) | 72906
204 | Нижегородская область | городской округ город Нижний Новгород | Теплотрасса от ТК между жилыми домами по ул. Веденяпина,д.27-25 на ж.д. по ул. Веденяпина, д.27, д.29, ул. Фучика, д.43, 41, 39, 37, 35, 33 (Кв-л 5а, № 21, 2-6-19-20-22-12-17-18-34-32-37-39-40-41-24-45-26-48-49-50-51) | СМР, ПСД | Водоснабжение, Теплоснабжение | Капитальный ремонт | Да |  | Иное | программа МКИ | 50036.77 | 0 | 0 | 50036.77 | 0 | 0 | 0 | 0 | 0 | 0 | 0 | 0 | 0 | 0 | 0 | 0 | 0 | 0 | 50036.77 | 0 | 0 | 0 | 0 | 0 | 0 | 0 | 0 | 0 | 0 | 0 | 0 | 0 | 0 | 0 | 0 | 0 | 0 | 0 | 0 | 0 | 0 | 0 | 0 | 0 | 0 | 0 | 0 | 0 | 0 | 0 | 0 | 0 | 0 | 0 | 0 | 0 | 2027 | 2027 | Теплотрасса от ТК между жилыми домами по ул. Веденяпина,д.27-25 на ж.д. по ул. Веденяпина, д.27, д.29, ул. Фучика, д.43, 41, 39, 37, 35, 33 (Кв-л 5а, № 21, 2-6-19-20-22-12-17-18-34-32-37-39-40-41-24-45-26-48-49-50-51) | 72907
205 | Нижегородская область | городской округ город Нижний Новгород | "Теплотрасса от ул. Дьяконова д. 5а- д. 1а Пл. 14 участок 46-47" | СМР, ПСД | Водоснабжение, Теплоснабжение | Капитальный ремонт | Да |  | Иное | программа МКИ | 4050.06 | 0 | 0 | 4050.06 | 0 | 0 | 0 | 0 | 0 | 0 | 0 | 0 | 0 | 0 | 0 | 0 | 0 | 0 | 4050.06 | 0 | 0 | 0 | 0 | 0 | 0 | 0 | 0 | 0 | 0 | 0 | 0 | 0 | 0 | 0 | 0 | 0 | 0 | 0 | 0 | 0 | 0 | 0 | 0 | 0 | 0 | 0 | 0 | 0 | 0 | 0 | 0 | 0 | 0 | 0 | 0 | 0 | 2027 | 2027 | "Теплотрасса от ул. Дьяконова д. 5а- д. 1а Пл. 14 участок 46-47" | 72908
206 | Нижегородская область | городской округ город Нижний Новгород | "Теплотрасса от ул. Строкина д. 8 Пл. 10-сг-2 участок 106-117" | СМР, ПСД | Водоснабжение, Теплоснабжение | Капитальный ремонт | Да |  | Иное | программа МКИ | 62973.16 | 0 | 0 | 62973.16 | 0 | 0 | 0 | 0 | 0 | 0 | 0 | 0 | 0 | 0 | 0 | 0 | 0 | 0 | 62973.16 | 0 | 0 | 0 | 0 | 0 | 0 | 0 | 0 | 0 | 0 | 0 | 0 | 0 | 0 | 0 | 0 | 0 | 0 | 0 | 0 | 0 | 0 | 0 | 0 | 0 | 0 | 0 | 0 | 0 | 0 | 0 | 0 | 0 | 0 | 0 | 0 | 0 | 2027 | 2027 | "Теплотрасса от ул. Строкина д. 8 Пл. 10-сг-2 участок 106-117" | 72909
207 | Нижегородская область | городской округ город Нижний Новгород | Теплотрасса от ТК между ж.д по ул. Космическая.д.32-30, на ж.д. по ул.Космическая, д.28, д.57, д.55, д.53, д.24 (3мкр, №14а, 38-37-41,29-40-30,27-39,25-22-21-44-45-46-47) | СМР, ПСД | Водоснабжение, Теплоснабжение | Капитальный ремонт | Да |  | Иное | программа МКИ | 43328.15 | 0 | 0 | 43328.15 | 0 | 0 | 0 | 0 | 0 | 0 | 0 | 0 | 0 | 0 | 0 | 0 | 0 | 0 | 43328.15 | 0 | 0 | 0 | 0 | 0 | 0 | 0 | 0 | 0 | 0 | 0 | 0 | 0 | 0 | 0 | 0 | 0 | 0 | 0 | 0 | 0 | 0 | 0 | 0 | 0 | 0 | 0 | 0 | 0 | 0 | 0 | 0 | 0 | 0 | 0 | 0 | 0 | 2027 | 2027 | Теплотрасса от ТК между ж.д по ул. Космическая.д.32-30, на ж.д. по ул.Космическая, д.28, д.57, д.55, д.53, д.24 (3мкр, №14а, 38-37-41,29-40-30,27-39,25-22-21-44-45-46-47) | 72910
208 | Нижегородская область | городской округ город Нижний Новгород | Теплотрасса от ТК по ул. Смирнова,д.71/4 (ТНС-19) на пищеблок, хозкорпус, роддом (Роддомовская, № 13,23-24,26-27-28-29-30) | СМР, ПСД | Водоснабжение, Теплоснабжение | Капитальный ремонт | Да |  | Иное | программа МКИ | 43328.15 | 0 | 0 | 43328.15 | 0 | 0 | 0 | 0 | 0 | 0 | 0 | 0 | 0 | 0 | 0 | 0 | 0 | 0 | 43328.15 | 0 | 0 | 0 | 0 | 0 | 0 | 0 | 0 | 0 | 0 | 0 | 0 | 0 | 0 | 0 | 0 | 0 | 0 | 0 | 0 | 0 | 0 | 0 | 0 | 0 | 0 | 0 | 0 | 0 | 0 | 0 | 0 | 0 | 0 | 0 | 0 | 0 | 2027 | 2027 | Теплотрасса от ТК по ул. Смирнова,д.71/4 (ТНС-19) на пищеблок, хозкорпус, роддом (Роддомовская, № 13,23-24,26-27-28-29-30) | 72911
209 | Нижегородская область | городской округ город Нижний Новгород | "Теплотрасса от ул. Дружаева д. 17-Львовская 7а Пл. 4-сг-2 участок 58-79" | СМР, ПСД | Водоснабжение, Теплоснабжение | Капитальный ремонт | Да |  | Иное | программа МКИ | 21684.89 | 0 | 0 | 21684.89 | 0 | 0 | 0 | 0 | 0 | 0 | 0 | 0 | 0 | 0 | 0 | 0 | 0 | 0 | 21684.89 | 0 | 0 | 0 | 0 | 0 | 0 | 0 | 0 | 0 | 0 | 0 | 0 | 0 | 0 | 0 | 0 | 0 | 0 | 0 | 0 | 0 | 0 | 0 | 0 | 0 | 0 | 0 | 0 | 0 | 0 | 0 | 0 | 0 | 0 | 0 | 0 | 0 | 2027 | 2027 | "Теплотрасса от ул. Дружаева д. 17-Львовская 7а Пл. 4-сг-2 участок 58-79" | 72913
210 | Нижегородская область | городской округ город Нижний Новгород | "Теплотрасса от пр. Бусыгина д. 20а - д. 20 Пл.10 участок 6-7 | СМР, ПСД | Теплоснабжение | Капитальный ремонт | Да |  | Иное | программа МКИ | 3423.46 | 0 | 0 | 3423.46 | 0 | 0 | 0 | 0 | 0 | 0 | 0 | 0 | 0 | 0 | 0 | 0 | 0 | 0 | 3423.46 | 0 | 0 | 0 | 0 | 0 | 0 | 0 | 0 | 0 | 0 | 0 | 0 | 0 | 0 | 0 | 0 | 0 | 0 | 0 | 0 | 0 | 0 | 0 | 0 | 0 | 0 | 0 | 0 | 0 | 0 | 0 | 0 | 0 | 0 | 0 | 0 | 0 | 2027 | 2027 | "Теплотрасса от пр. Бусыгина д. 20а - д. 20 Пл.10 участок 6-7 | 72914
211 | Нижегородская область | городской округ город Нижний Новгород | 2-я Соцгородская теплотрасса от ТК 2С.53 у д. 24 пр. Октября д. ТК 2С.54 и под пр. Октября | СМР, ПСД | Водоснабжение, Теплоснабжение | Капитальный ремонт | Да |  | Иное | программа МКИ | 23392.99 | 0 | 0 | 23392.99 | 0 | 0 | 0 | 0 | 0 | 0 | 0 | 0 | 0 | 0 | 0 | 0 | 0 | 0 | 23392.99 | 0 | 0 | 0 | 0 | 0 | 0 | 0 | 0 | 0 | 0 | 0 | 0 | 0 | 0 | 0 | 0 | 0 | 0 | 0 | 0 | 0 | 0 | 0 | 0 | 0 | 0 | 0 | 0 | 0 | 0 | 0 | 0 | 0 | 0 | 0 | 0 | 0 | 2027 | 2027 | 2-я Соцгородская теплотрасса от ТК 2С.53 у д. 24 пр. Октября д. ТК 2С.54 и под пр. Октября | 72915
212 | Нижегородская область | городской округ город Нижний Новгород | 2-я Соцгородская теплотрасса вдоль пр. Октября от ТК 1с51, 1с52 до ТК 1с55 | СМР, ПСД | Водоснабжение, Теплоснабжение | Капитальный ремонт | Да |  | Иное | программа МКИ | 70930.95 | 0 | 0 | 70930.95 | 0 | 0 | 0 | 0 | 0 | 0 | 0 | 0 | 0 | 0 | 0 | 0 | 0 | 0 | 70930.95 | 0 | 0 | 0 | 0 | 0 | 0 | 0 | 0 | 0 | 0 | 0 | 0 | 0 | 0 | 0 | 0 | 0 | 0 | 0 | 0 | 0 | 0 | 0 | 0 | 0 | 0 | 0 | 0 | 0 | 0 | 0 | 0 | 0 | 0 | 0 | 0 | 0 | 2027 | 2027 | 2-я Соцгородская теплотрасса вдоль пр. Октября от ТК 1с51, 1с52 до ТК 1с55 | 72916
213 | Нижегородская область | городской округ город Нижний Новгород | Теплотрасса от ТК - 1Л121 до ТК - 1Л122 под ул. Дружбы включая ремонт ТК | СМР, ПСД | Теплоснабжение | Капитальный ремонт | Да |  | Иное | программа МКИ | 1513.83 | 0 | 0 | 1513.83 | 0 | 0 | 0 | 0 | 0 | 0 | 0 | 0 | 0 | 0 | 0 | 0 | 0 | 0 | 1513.83 | 0 | 0 | 0 | 0 | 0 | 0 | 0 | 0 | 0 | 0 | 0 | 0 | 0 | 0 | 0 | 0 | 0 | 0 | 0 | 0 | 0 | 0 | 0 | 0 | 0 | 0 | 0 | 0 | 0 | 0 | 0 | 0 | 0 | 0 | 0 | 0 | 0 | 2027 | 2027 | Теплотрасса от ТК - 1Л121 до ТК - 1Л122 под ул. Дружбы включая ремонт ТК | 72917
214 | Нижегородская область | городской округ город Нижний Новгород | Теплотрасса от ТК 1с103 до д № 12 по пр. Кирова включая подвалы домов | СМР, ПСД | Водоснабжение, Теплоснабжение | Капитальный ремонт | Да |  | Иное | программа МКИ | 25961.97 | 0 | 0 | 25961.97 | 0 | 0 | 0 | 0 | 0 | 0 | 0 | 0 | 0 | 0 | 0 | 0 | 0 | 0 | 25961.97 | 0 | 0 | 0 | 0 | 0 | 0 | 0 | 0 | 0 | 0 | 0 | 0 | 0 | 0 | 0 | 0 | 0 | 0 | 0 | 0 | 0 | 0 | 0 | 0 | 0 | 0 | 0 | 0 | 0 | 0 | 0 | 0 | 0 | 0 | 0 | 0 | 0 | 2027 | 2027 | Теплотрасса от ТК 1с103 до д № 12 по пр. Кирова включая подвалы домов | 72918
215 | Нижегородская область | городской округ город Нижний Новгород | Теплотрасса от подвала дома 29 пр. Кирова по территории школы № 36 до подвала дома 10 пр. Кирова | СМР, ПСД | Водоснабжение, Теплоснабжение | Капитальный ремонт | Да |  | Иное | программа МКИ | 33075.7 | 0 | 0 | 33075.7 | 0 | 0 | 0 | 0 | 0 | 0 | 0 | 0 | 0 | 0 | 0 | 0 | 0 | 0 | 33075.7 | 0 | 0 | 0 | 0 | 0 | 0 | 0 | 0 | 0 | 0 | 0 | 0 | 0 | 0 | 0 | 0 | 0 | 0 | 0 | 0 | 0 | 0 | 0 | 0 | 0 | 0 | 0 | 0 | 0 | 0 | 0 | 0 | 0 | 0 | 0 | 0 | 0 | 2027 | 2027 | Теплотрасса от подвала дома 29 пр. Кирова по территории школы № 36 до подвала дома 10 пр. Кирова | 72920
216 | Нижегородская область | городской округ город Нижний Новгород | "Теплотрасса от ул. Львовская д.29, 25 Пл.18 участок д. 34-36" | СМР, ПСД | Водоснабжение, Теплоснабжение | Капитальный ремонт | Да |  | Иное | программа МКИ | 16421.21 | 0 | 0 | 16421.21 | 0 | 0 | 0 | 0 | 0 | 0 | 0 | 0 | 0 | 0 | 0 | 0 | 0 | 0 | 16421.21 | 0 | 0 | 0 | 0 | 0 | 0 | 0 | 0 | 0 | 0 | 0 | 0 | 0 | 0 | 0 | 0 | 0 | 0 | 0 | 0 | 0 | 0 | 0 | 0 | 0 | 0 | 0 | 0 | 0 | 0 | 0 | 0 | 0 | 0 | 0 | 0 | 0 | 2027 | 2027 | "Теплотрасса от ул. Львовская д.29, 25 Пл.18 участок д. 34-36" | 72921
217 | Нижегородская область | городской округ город Нижний Новгород | Теплотрасса 43 квартала от пр. Молодежный д.60 до пр. Ильича д.51 по ул. Толбухина и по ул. Дегтярева | СМР, ПСД | Водоснабжение, Теплоснабжение | Капитальный ремонт | Да |  | Иное | программа МКИ | 83311.91 | 0 | 0 | 83311.91 | 0 | 0 | 0 | 0 | 0 | 0 | 0 | 0 | 0 | 0 | 0 | 0 | 0 | 0 | 83311.91 | 0 | 0 | 0 | 0 | 0 | 0 | 0 | 0 | 0 | 0 | 0 | 0 | 0 | 0 | 0 | 0 | 0 | 0 | 0 | 0 | 0 | 0 | 0 | 0 | 0 | 0 | 0 | 0 | 0 | 0 | 0 | 0 | 0 | 0 | 0 | 0 | 0 | 2027 | 2027 | Теплотрасса 43 квартала от пр. Молодежный д.60 до пр. Ильича д.51 по ул. Толбухина и по ул. Дегтярева | 72922
218 | Нижегородская область | городской округ город Нижний Новгород | Теплотрасса от жилого дома № 18а по ул. Красных Партизан до домов № 18-20 по ул. Красных Партизан и до домов № 39-55 по ул. Комсомольская | СМР, ПСД | Водоснабжение, Теплоснабжение | Капитальный ремонт | Да |  | Иное | программа МКИ | 19013.85 | 0 | 0 | 19013.85 | 0 | 0 | 0 | 0 | 0 | 0 | 0 | 0 | 0 | 0 | 0 | 0 | 0 | 0 | 19013.85 | 0 | 0 | 0 | 0 | 0 | 0 | 0 | 0 | 0 | 0 | 0 | 0 | 0 | 0 | 0 | 0 | 0 | 0 | 0 | 0 | 0 | 0 | 0 | 0 | 0 | 0 | 0 | 0 | 0 | 0 | 0 | 0 | 0 | 0 | 0 | 0 | 0 | 2027 | 2027 | Теплотрасса от жилого дома № 18а по ул. Красных Партизан до домов № 18-20 по ул. Красных Партизан и до домов № 39-55 по ул. Комсомольская | 72923
219 | Нижегородская область | городской округ город Нижний Новгород | Теплотрасса от ТК 2Ю.48 по ул. Веденяпина,д.25 на ж.д. по ул. Веденяпина,д.22, д.20,д.22а, ул. Ю.шоссе, д.54, д.52, 54а, д.50, д.48, д.46, д.46а, д.42а, д.42, д.40а, д.40, д.38, д.44, д.36, д.34, д.34а, д.33-школа №12, (ЦТП-1, № 7, 1-2-3-4-5-6-7-9-10-12-13-15-16-17-19-21-49-22-23-24-25-56-57-26--27-28-30-31-32-34-50-35-36-44-45-46-51) | СМР, ПСД | Водоснабжение, Теплоснабжение | Капитальный ремонт | Да |  | Иное | программа МКИ | 172861.49 | 0 | 0 | 172861.49 | 0 | 0 | 0 | 0 | 0 | 0 | 0 | 0 | 0 | 0 | 0 | 0 | 0 | 0 | 172861.49 | 0 | 0 | 0 | 0 | 0 | 0 | 0 | 0 | 0 | 0 | 0 | 0 | 0 | 0 | 0 | 0 | 0 | 0 | 0 | 0 | 0 | 0 | 0 | 0 | 0 | 0 | 0 | 0 | 0 | 0 | 0 | 0 | 0 | 0 | 0 | 0 | 0 | 2027 | 2027 | Теплотрасса от ТК 2Ю.48 по ул. Веденяпина,д.25 на ж.д. по ул. Веденяпина,д.22, д.20,д.22а, ул. Ю.шоссе, д.54, д.52, 54а, д.50, д.48, д.46, д.46а, д.42а, д.42, д.40а, д.40, д.38, д.44, д.36, д.34, д.34а, д.33-школа №12, (ЦТП-1, № 7, 1-2-3-4-5-6-7-9-10-12-13-15-16-17-19-21-49-22-23-24-25-56-57-26--27-28-30-31-32-34-50-35-36-44-45-46-51) | 72924
220 | Нижегородская область | городской округ город Нижний Новгород | Теплотрасса от ТК опуска пр. Ленина, 45/6 по подвалу ж/д №45/4 пр. Ленина до ж/д ;47/2 и №45/3 пр. Ленина | СМР, ПСД | Водоснабжение, Теплоснабжение | Капитальный ремонт | Да |  | Иное | программа МКИ | 18526.73 | 0 | 0 | 18526.73 | 0 | 0 | 0 | 0 | 0 | 0 | 0 | 0 | 0 | 0 | 0 | 0 | 0 | 0 | 0 | 0 | 0 | 18526.73 | 0 | 0 | 0 | 0 | 0 | 0 | 0 | 0 | 0 | 0 | 0 | 0 | 0 | 0 | 0 | 0 | 0 | 0 | 0 | 0 | 0 | 0 | 0 | 0 | 0 | 0 | 0 | 0 | 0 | 0 | 0 | 0 | 0 | 0 | 2028 | 2028 | Теплотрасса от ТК опуска пр. Ленина, 45/6 по подвалу ж/д №45/4 пр. Ленина до ж/д ;47/2 и №45/3 пр. Ленина | 72925
221 | Нижегородская область | городской округ город Нижний Новгород | "Теплотрасса от ул. Газовская д. 19а, Васнецова д. 21 Пл. 6 участок 42-45" | СМР, ПСД | Водоснабжение, Теплоснабжение | Капитальный ремонт | Да |  | Иное | программа МКИ | 4707.96 | 0 | 0 | 4707.96 | 0 | 0 | 0 | 0 | 0 | 0 | 0 | 0 | 0 | 0 | 0 | 0 | 0 | 0 | 0 | 0 | 0 | 4707.96 | 0 | 0 | 0 | 0 | 0 | 0 | 0 | 0 | 0 | 0 | 0 | 0 | 0 | 0 | 0 | 0 | 0 | 0 | 0 | 0 | 0 | 0 | 0 | 0 | 0 | 0 | 0 | 0 | 0 | 0 | 0 | 0 | 0 | 0 | 2028 | 2028 | "Теплотрасса от ул. Газовская д. 19а, Васнецова д. 21 Пл. 6 участок 42-45" | 72926
222 | Нижегородская область | городской округ город Нижний Новгород | "Теплотрасса от ул. Политбойцов д. 18, 18а, 20 Пл.10-сг-2 участки 7-9, 10-16" | СМР, ПСД | Водоснабжение, Теплоснабжение | Капитальный ремонт | Да |  | Иное | программа МКИ | 43006.67 | 0 | 0 | 43006.67 | 0 | 0 | 0 | 0 | 0 | 0 | 0 | 0 | 0 | 0 | 0 | 0 | 0 | 0 | 0 | 0 | 0 | 43006.67 | 0 | 0 | 0 | 0 | 0 | 0 | 0 | 0 | 0 | 0 | 0 | 0 | 0 | 0 | 0 | 0 | 0 | 0 | 0 | 0 | 0 | 0 | 0 | 0 | 0 | 0 | 0 | 0 | 0 | 0 | 0 | 0 | 0 | 0 | 2028 | 2028 | "Теплотрасса от ул. Политбойцов д. 18, 18а, 20 Пл.10-сг-2 участки 7-9, 10-16" | 72927
223 | Нижегородская область | городской округ город Нижний Новгород | Теплотрасса от химсклада до мебельного гаража (1ю.6-1ю.8) | СМР, ПСД | Водоснабжение, Теплоснабжение | Капитальный ремонт | Да |  | Иное | программа МКИ | 16535.48 | 0 | 0 | 16535.48 | 0 | 0 | 0 | 0 | 0 | 0 | 0 | 0 | 0 | 0 | 0 | 0 | 0 | 0 | 0 | 0 | 0 | 16535.48 | 0 | 0 | 0 | 0 | 0 | 0 | 0 | 0 | 0 | 0 | 0 | 0 | 0 | 0 | 0 | 0 | 0 | 0 | 0 | 0 | 0 | 0 | 0 | 0 | 0 | 0 | 0 | 0 | 0 | 0 | 0 | 0 | 0 | 0 | 2028 | 2028 | Теплотрасса от химсклада до мебельного гаража (1ю.6-1ю.8) | 72928
224 | Нижегородская область | городской округ город Нижний Новгород | Теплотрасса от ТК 2Ю.61 по ул. Веденяпина,д.11 на ж.д. по ул. Веденяпина,д.10, д.8, д.10а, ул. Автомеханическая, д.2, д.4, д.6, д.10, д.8а-д.с .№339 до подьема т\трассы (Авт.четная, № 16, 0-1-7-2-3-27-62-28-30-31-32-34-35-36-39-40-43-38-63-64) | СМР, ПСД | Теплоснабжение | Капитальный ремонт | Да |  | Иное | программа МКИ | 60801.29 | 0 | 0 | 60801.29 | 0 | 0 | 0 | 0 | 0 | 0 | 0 | 0 | 0 | 0 | 0 | 0 | 0 | 0 | 0 | 0 | 0 | 60801.29 | 0 | 0 | 0 | 0 | 0 | 0 | 0 | 0 | 0 | 0 | 0 | 0 | 0 | 0 | 0 | 0 | 0 | 0 | 0 | 0 | 0 | 0 | 0 | 0 | 0 | 0 | 0 | 0 | 0 | 0 | 0 | 0 | 0 | 0 | 2028 | 2028 | Теплотрасса от ТК 2Ю.61 по ул. Веденяпина,д.11 на ж.д. по ул. Веденяпина,д.10, д.8, д.10а, ул. Автомеханическая, д.2, д.4, д.6, д.10, д.8а-д.с .№339 до подьема т\трассы (Авт.четная, № 16, 0-1-7-2-3-27-62-28-30-31-32-34-35-36-39-40-43-38-63-64) | 72929
225 | Нижегородская область | городской округ город Нижний Новгород | Теплотрасса о ТК по ул. Лесова,д.60а (Лас Вегас) на д/с № 55-54 ул.Смирновад , 61а-61б, Школу №137 ул. Смирнова,д.52а (2мкр №9, 33-34-36-6-37-35-38-40) | СМР, ПСД | Водоснабжение, Теплоснабжение | Капитальный ремонт | Да |  | Иное | программа МКИ | 37390.6 | 0 | 0 | 37390.6 | 0 | 0 | 0 | 0 | 0 | 0 | 0 | 0 | 0 | 0 | 0 | 0 | 0 | 0 | 0 | 0 | 0 | 37390.6 | 0 | 0 | 0 | 0 | 0 | 0 | 0 | 0 | 0 | 0 | 0 | 0 | 0 | 0 | 0 | 0 | 0 | 0 | 0 | 0 | 0 | 0 | 0 | 0 | 0 | 0 | 0 | 0 | 0 | 0 | 0 | 0 | 0 | 0 | 2028 | 2028 | Теплотрасса о ТК по ул. Лесова,д.60а (Лас Вегас) на д/с № 55-54 ул.Смирновад , 61а-61б, Школу №137 ул. Смирнова,д.52а (2мкр №9, 33-34-36-6-37-35-38-40) | 72930
226 | Нижегородская область | городской округ город Нижний Новгород | Теплотрасса от ТК ул. Обнорского д.2 до дома ул. Красных Партизан д.1, 4, 2б | ПСД | Теплоснабжение | Капитальный ремонт | Да |  | Иное | программа МКИ | 13732.12 | 0 | 0 | 13732.12 | 0 | 0 | 0 | 0 | 0 | 0 | 0 | 0 | 0 | 0 | 0 | 0 | 0 | 0 | 0 | 0 | 0 | 13732.12 | 0 | 0 | 0 | 0 | 0 | 0 | 0 | 0 | 0 | 0 | 0 | 0 | 0 | 0 | 0 | 0 | 0 | 0 | 0 | 0 | 0 | 0 | 0 | 0 | 0 | 0 | 0 | 0 | 0 | 0 | 0 | 0 | 0 | 0 | 2028 | 2028 | Теплотрасса от ТК ул. Обнорского д.2 до дома ул. Красных Партизан д.1, 4, 2б | 72931
227 | Нижегородская область | городской округ город Нижний Новгород | Теплотрасса от ТК ул. Обнорского д.1 до дома № 9 по ул. Обнорского и по пер. Бакинский до дома № 1 по ул. Спутника | СМР, ПСД | Теплоснабжение | Капитальный ремонт | Да |  | Иное | программа МКИ | 41203.08 | 0 | 0 | 41203.08 | 0 | 0 | 0 | 0 | 0 | 0 | 0 | 0 | 0 | 0 | 0 | 0 | 0 | 0 | 0 | 0 | 0 | 41203.08 | 0 | 0 | 0 | 0 | 0 | 0 | 0 | 0 | 0 | 0 | 0 | 0 | 0 | 0 | 0 | 0 | 0 | 0 | 0 | 0 | 0 | 0 | 0 | 0 | 0 | 0 | 0 | 0 | 0 | 0 | 0 | 0 | 0 | 0 | 2028 | 2028 | Теплотрасса от ТК ул. Обнорского д.1 до дома № 9 по ул. Обнорского и по пер. Бакинский до дома № 1 по ул. Спутника | 72932
228 | Нижегородская область | городской округ город Нижний Новгород | "Теплотрасса от ул. Дворовая д. 27 - Дворовая 36 - Львовская 5а Пл.5 участки 2-7ˈ, 28-7ˈ, 3-3ˈ" | СМР, ПСД | Водоснабжение, Теплоснабжение | Капитальный ремонт | Да |  | Иное | программа МКИ | 54347.58 | 0 | 0 | 54347.58 | 0 | 0 | 0 | 0 | 0 | 0 | 0 | 0 | 0 | 0 | 0 | 0 | 0 | 0 | 0 | 0 | 0 | 54347.58 | 0 | 0 | 0 | 0 | 0 | 0 | 0 | 0 | 0 | 0 | 0 | 0 | 0 | 0 | 0 | 0 | 0 | 0 | 0 | 0 | 0 | 0 | 0 | 0 | 0 | 0 | 0 | 0 | 0 | 0 | 0 | 0 | 0 | 0 | 2028 | 2028 | "Теплотрасса от ул. Дворовая д. 27 - Дворовая 36 - Львовская 5а Пл.5 участки 2-7ˈ, 28-7ˈ, 3-3ˈ" | 72933
229 | Нижегородская область | городской округ город Нижний Новгород | "Теплотрасса от ул. Бурденко д. 27, Г. Васильева д. 36 Пл.2 участок 38-44" | СМР, ПСД | Теплоснабжение | Капитальный ремонт | Да |  | Иное | программа МКИ | 13069.29 | 0 | 0 | 13069.29 | 0 | 0 | 0 | 0 | 0 | 0 | 0 | 0 | 0 | 0 | 0 | 0 | 0 | 0 | 0 | 0 | 0 | 13069.29 | 0 | 0 | 0 | 0 | 0 | 0 | 0 | 0 | 0 | 0 | 0 | 0 | 0 | 0 | 0 | 0 | 0 | 0 | 0 | 0 | 0 | 0 | 0 | 0 | 0 | 0 | 0 | 0 | 0 | 0 | 0 | 0 | 0 | 0 | 2028 | 2028 | "Теплотрасса от ул. Бурденко д. 27, Г. Васильева д. 36 Пл.2 участок 38-44" | 72934
230 | Нижегородская область | городской округ город Нижний Новгород | Теплотрасса от опуска т\трассы 3Ю.41 на ТНС-23 по ул. Сазанова,д.13\2 на ж.д. по ул. Сазанова, д.13, д.9, д.11, д.5, д.1, д.1а (ТНС-23,№ 7а,3-28-4-5-12-6-6-7-8-20-25-21) | СМР, ПСД | Водоснабжение, Теплоснабжение | Капитальный ремонт | Да |  | Иное | программа МКИ | 105547.4 | 0 | 0 | 105547.4 | 0 | 0 | 0 | 0 | 0 | 0 | 0 | 0 | 0 | 0 | 0 | 0 | 0 | 0 | 0 | 0 | 0 | 105547.4 | 0 | 0 | 0 | 0 | 0 | 0 | 0 | 0 | 0 | 0 | 0 | 0 | 0 | 0 | 0 | 0 | 0 | 0 | 0 | 0 | 0 | 0 | 0 | 0 | 0 | 0 | 0 | 0 | 0 | 0 | 0 | 0 | 0 | 0 | 2028 | 2028 | Теплотрасса от опуска т\трассы 3Ю.41 на ТНС-23 по ул. Сазанова,д.13\2 на ж.д. по ул. Сазанова, д.13, д.9, д.11, д.5, д.1, д.1а (ТНС-23,№ 7а,3-28-4-5-12-6-6-7-8-20-25-21) | 72935
231 | Нижегородская область | городской округ город Нижний Новгород | 3-я Юго-Западная теплотрасса от опуска Отрадная д.5 до подъёма ул. Тяблинская д.7 (от ТК 3Ю.14 до ТК 3Ю.17) | СМР, ПСД | Водоснабжение, Теплоснабжение | Капитальный ремонт | Да |  | Иное | программа МКИ | 99748.69 | 0 | 0 | 99748.69 | 0 | 0 | 0 | 0 | 0 | 0 | 0 | 0 | 0 | 0 | 0 | 0 | 0 | 0 | 0 | 0 | 0 | 99748.69 | 0 | 0 | 0 | 0 | 0 | 0 | 0 | 0 | 0 | 0 | 0 | 0 | 0 | 0 | 0 | 0 | 0 | 0 | 0 | 0 | 0 | 0 | 0 | 0 | 0 | 0 | 0 | 0 | 0 | 0 | 0 | 0 | 0 | 0 | 2028 | 2028 | 3-я Юго-Западная теплотрасса от опуска Отрадная д.5 до подъёма ул. Тяблинская д.7 (от ТК 3Ю.14 до ТК 3Ю.17) | 72936
232 | Нижегородская область | городской округ город Нижний Новгород | Теплотрасса от ТК 22 около д 98а по пр. Ленина до пр. Ленина д.102, 104 и до ул. Фучика д.2 | СМР, ПСД | Водоснабжение, Теплоснабжение | Капитальный ремонт | Да |  | Иное | программа МКИ | 41840.68 | 0 | 0 | 41840.68 | 0 | 0 | 0 | 0 | 0 | 0 | 0 | 0 | 0 | 0 | 0 | 0 | 0 | 0 | 0 | 0 | 0 | 41840.68 | 0 | 0 | 0 | 0 | 0 | 0 | 0 | 0 | 0 | 0 | 0 | 0 | 0 | 0 | 0 | 0 | 0 | 0 | 0 | 0 | 0 | 0 | 0 | 0 | 0 | 0 | 0 | 0 | 0 | 0 | 0 | 0 | 0 | 0 | 2028 | 2028 | Теплотрасса от ТК 22 около д 98а по пр. Ленина до пр. Ленина д.102, 104 и до ул. Фучика д.2 | 72937
233 | Нижегородская область | городской округ город Нижний Новгород | Теплотрасса от ТК пр. Ленина, 49Г до ж/д №51/1 пр. Ленина | СМР, ПСД | Водоснабжение, Теплоснабжение | Капитальный ремонт | Да |  | Иное | программа МКИ | 35395.21 | 0 | 0 | 35395.21 | 0 | 0 | 0 | 0 | 0 | 0 | 0 | 0 | 0 | 0 | 0 | 0 | 0 | 0 | 0 | 0 | 0 | 35395.21 | 0 | 0 | 0 | 0 | 0 | 0 | 0 | 0 | 0 | 0 | 0 | 0 | 0 | 0 | 0 | 0 | 0 | 0 | 0 | 0 | 0 | 0 | 0 | 0 | 0 | 0 | 0 | 0 | 0 | 0 | 0 | 0 | 0 | 0 | 2028 | 2028 | Теплотрасса от ТК пр. Ленина, 49Г до ж/д №51/1 пр. Ленина | 72938
234 | Нижегородская область | городской округ город Нижний Новгород | "Теплотрасса от ул. Строкина д. 14 - д. 16 Пл. 10-сг-2 участок 137-138" | СМР, ПСД | Водоснабжение, Теплоснабжение | Капитальный ремонт | Да |  | Иное | программа МКИ | 10938.77 | 0 | 0 | 10938.77 | 0 | 0 | 0 | 0 | 0 | 0 | 0 | 0 | 0 | 0 | 0 | 0 | 0 | 0 | 0 | 0 | 0 | 10938.77 | 0 | 0 | 0 | 0 | 0 | 0 | 0 | 0 | 0 | 0 | 0 | 0 | 0 | 0 | 0 | 0 | 0 | 0 | 0 | 0 | 0 | 0 | 0 | 0 | 0 | 0 | 0 | 0 | 0 | 0 | 0 | 0 | 0 | 0 | 2028 | 2028 | "Теплотрасса от ул. Строкина д. 14 - д. 16 Пл. 10-сг-2 участок 137-138" | 72939
235 | Нижегородская область | городской округ город Нижний Новгород | Теплотрасса от жилого дома № 12 по пр. Октября до дома № 13 по ул. Поющева и до дома № 11 по ул. Поющева | СМР, ПСД | Водоснабжение, Теплоснабжение | Капитальный ремонт | Да |  | Иное | программа МКИ | 14807.48 | 0 | 0 | 14807.48 | 0 | 0 | 0 | 0 | 0 | 0 | 0 | 0 | 0 | 0 | 0 | 0 | 0 | 0 | 0 | 0 | 0 | 14807.48 | 0 | 0 | 0 | 0 | 0 | 0 | 0 | 0 | 0 | 0 | 0 | 0 | 0 | 0 | 0 | 0 | 0 | 0 | 0 | 0 | 0 | 0 | 0 | 0 | 0 | 0 | 0 | 0 | 0 | 0 | 0 | 0 | 0 | 0 | 2028 | 2028 | Теплотрасса от жилого дома № 12 по пр. Октября до дома № 13 по ул. Поющева и до дома № 11 по ул. Поющева | 72940
236 | Нижегородская область | городской округ город Нижний Новгород | "Теплотрасса от ул. Дьяконова д. 41, 43, 42, 44, 40 Пл. 25 участки 29-27, 28-13, 12-14" | СМР, ПСД | Водоснабжение, Теплоснабжение | Капитальный ремонт | Да |  | Иное | программа МКИ | 18909.27 | 0 | 0 | 18909.27 | 0 | 0 | 0 | 0 | 0 | 0 | 0 | 0 | 0 | 0 | 0 | 0 | 0 | 0 | 0 | 0 | 0 | 18909.27 | 0 | 0 | 0 | 0 | 0 | 0 | 0 | 0 | 0 | 0 | 0 | 0 | 0 | 0 | 0 | 0 | 0 | 0 | 0 | 0 | 0 | 0 | 0 | 0 | 0 | 0 | 0 | 0 | 0 | 0 | 0 | 0 | 0 | 0 | 2028 | 2028 | "Теплотрасса от ул. Дьяконова д. 41, 43, 42, 44, 40 Пл. 25 участки 29-27, 28-13, 12-14" | 72941
237 | Нижегородская область | городской округ город Нижний Новгород | "Теплотрасса от пр. Бусыгина д.15-д.17 Участок КМ.33-КМ.34" | СМР, ПСД | Теплоснабжение | Капитальный ремонт | Да |  | Иное | программа МКИ | 14009.83 | 0 | 0 | 14009.83 | 0 | 0 | 0 | 0 | 0 | 0 | 0 | 0 | 0 | 0 | 0 | 0 | 0 | 0 | 0 | 0 | 0 | 14009.83 | 0 | 0 | 0 | 0 | 0 | 0 | 0 | 0 | 0 | 0 | 0 | 0 | 0 | 0 | 0 | 0 | 0 | 0 | 0 | 0 | 0 | 0 | 0 | 0 | 0 | 0 | 0 | 0 | 0 | 0 | 0 | 0 | 0 | 0 | 2028 | 2028 | "Теплотрасса от пр. Бусыгина д.15-д.17 Участок КМ.33-КМ.34" | 72942
238 | Нижегородская область | городской округ город Нижний Новгород | Теплотрасса от ТК 2 у дома пер. Моторный д.2 до ТНС-25 | СМР, ПСД | Водоснабжение, Теплоснабжение | Капитальный ремонт | Да |  | Иное | программа МКИ | 20707.33 | 0 | 0 | 20707.33 | 0 | 0 | 0 | 0 | 0 | 0 | 0 | 0 | 0 | 0 | 0 | 0 | 0 | 0 | 0 | 0 | 0 | 20707.33 | 0 | 0 | 0 | 0 | 0 | 0 | 0 | 0 | 0 | 0 | 0 | 0 | 0 | 0 | 0 | 0 | 0 | 0 | 0 | 0 | 0 | 0 | 0 | 0 | 0 | 0 | 0 | 0 | 0 | 0 | 0 | 0 | 0 | 0 | 2028 | 2028 | Теплотрасса от ТК 2 у дома пер. Моторный д.2 до ТНС-25 | 72943
239 | Нижегородская область | городской округ город Нижний Новгород | Теплотрасса от ТК 2Ю.36 по ул. Космическая,д.42-44, на школу №170 ул. Мончегорская,д19а, дс№ 64Зенитчиков,д.15а(№10а,4-14-15-16-17-18) | СМР, ПСД | Водоснабжение, Теплоснабжение | Капитальный ремонт | Да |  | Иное | программа МКИ | 66029.84 | 0 | 0 | 66029.84 | 0 | 0 | 0 | 0 | 0 | 0 | 0 | 0 | 0 | 0 | 0 | 0 | 0 | 0 | 0 | 0 | 0 | 66029.84 | 0 | 0 | 0 | 0 | 0 | 0 | 0 | 0 | 0 | 0 | 0 | 0 | 0 | 0 | 0 | 0 | 0 | 0 | 0 | 0 | 0 | 0 | 0 | 0 | 0 | 0 | 0 | 0 | 0 | 0 | 0 | 0 | 0 | 0 | 2028 | 2028 | Теплотрасса от ТК 2Ю.36 по ул. Космическая,д.42-44, на школу №170 ул. Мончегорская,д19а, дс№ 64Зенитчиков,д.15а(№10а,4-14-15-16-17-18) | 72944
240 | Нижегородская область | городской округ город Нижний Новгород | "Теплотрасса от ул. Дружаева д. 17а Участок 3С.27-3С.29" | СМР, ПСД | Водоснабжение, Теплоснабжение | Капитальный ремонт | Да |  | Иное | программа МКИ | 59690.16 | 0 | 0 | 59690.16 | 0 | 0 | 0 | 0 | 0 | 0 | 0 | 0 | 0 | 0 | 0 | 0 | 0 | 0 | 0 | 0 | 0 | 59690.16 | 0 | 0 | 0 | 0 | 0 | 0 | 0 | 0 | 0 | 0 | 0 | 0 | 0 | 0 | 0 | 0 | 0 | 0 | 0 | 0 | 0 | 0 | 0 | 0 | 0 | 0 | 0 | 0 | 0 | 0 | 0 | 0 | 0 | 0 | 2028 | 2028 | "Теплотрасса от ул. Дружаева д. 17а Участок 3С.27-3С.29" | 72945
241 | Нижегородская область | городской округ город Нижний Новгород | "Теплотрасса от пр. Бусыгина д. 19 Участок КМ.38-КМ.41" | СМР, ПСД | Водоснабжение, Теплоснабжение | Капитальный ремонт | Да |  | Иное | программа МКИ | 11880.21 | 0 | 0 | 11880.21 | 0 | 0 | 0 | 0 | 0 | 0 | 0 | 0 | 0 | 0 | 0 | 0 | 0 | 0 | 0 | 0 | 0 | 11880.21 | 0 | 0 | 0 | 0 | 0 | 0 | 0 | 0 | 0 | 0 | 0 | 0 | 0 | 0 | 0 | 0 | 0 | 0 | 0 | 0 | 0 | 0 | 0 | 0 | 0 | 0 | 0 | 0 | 0 | 0 | 0 | 0 | 0 | 0 | 2028 | 2028 | "Теплотрасса от пр. Бусыгина д. 19 Участок КМ.38-КМ.41" | 72946
242 | Нижегородская область | городской округ город Нижний Новгород | Теплотрасса от ж.д.ул.Лескова,д.19 на ж.д.по ул. Лескова, д.17, ул. Прыгунова,д.12, д.10, д.7(кв-л 1-25,№ 23,68-46-49-47-45-44-43-31-30) | СМР, ПСД | Водоснабжение, Теплоснабжение | Капитальный ремонт | Да |  | Иное | программа МКИ | 24596.36 | 0 | 0 | 24596.36 | 0 | 0 | 0 | 0 | 0 | 0 | 0 | 0 | 0 | 0 | 0 | 0 | 0 | 0 | 0 | 0 | 0 | 24596.36 | 0 | 0 | 0 | 0 | 0 | 0 | 0 | 0 | 0 | 0 | 0 | 0 | 0 | 0 | 0 | 0 | 0 | 0 | 0 | 0 | 0 | 0 | 0 | 0 | 0 | 0 | 0 | 0 | 0 | 0 | 0 | 0 | 0 | 0 | 2028 | 2028 | Теплотрасса от ж.д.ул.Лескова,д.19 на ж.д.по ул. Лескова, д.17, ул. Прыгунова,д.12, д.10, д.7(кв-л 1-25,№ 23,68-46-49-47-45-44-43-31-30) | 72947
243 | Нижегородская область | городской округ город Нижний Новгород | Теплотрасса от д. 43/2 до д. 41 по пр. Ленина | СМР, ПСД | Теплоснабжение | Капитальный ремонт | Да |  | Иное | программа МКИ | 2995.23 | 0 | 0 | 2995.23 | 0 | 0 | 0 | 0 | 0 | 0 | 0 | 0 | 0 | 0 | 0 | 0 | 0 | 0 | 0 | 0 | 0 | 2995.23 | 0 | 0 | 0 | 0 | 0 | 0 | 0 | 0 | 0 | 0 | 0 | 0 | 0 | 0 | 0 | 0 | 0 | 0 | 0 | 0 | 0 | 0 | 0 | 0 | 0 | 0 | 0 | 0 | 0 | 0 | 0 | 0 | 0 | 0 | 2028 | 2028 | Теплотрасса от д. 43/2 до д. 41 по пр. Ленина | 72948
244 | Нижегородская область | городской округ город Нижний Новгород | Теплотрасса от жилого дома 17 ул. Комсомольская до жилого дома 19 ул. Комсомольская | СМР, ПСД | Водоснабжение, Теплоснабжение | Капитальный ремонт | Да |  | Иное | программа МКИ | 8648.08 | 0 | 0 | 8648.08 | 0 | 0 | 0 | 0 | 0 | 0 | 0 | 0 | 0 | 0 | 0 | 0 | 0 | 0 | 0 | 0 | 0 | 8648.08 | 0 | 0 | 0 | 0 | 0 | 0 | 0 | 0 | 0 | 0 | 0 | 0 | 0 | 0 | 0 | 0 | 0 | 0 | 0 | 0 | 0 | 0 | 0 | 0 | 0 | 0 | 0 | 0 | 0 | 0 | 0 | 0 | 0 | 0 | 2028 | 2028 | Теплотрасса от жилого дома 17 ул. Комсомольская до жилого дома 19 ул. Комсомольская | 72949
245 | Нижегородская область | городской округ город Нижний Новгород | Теплотрасса от ул. Смирнова,д.13 на д\с № 341 ул. Смирнова,д.29, ул. Смирнова,д.27 (1мкр, №18,138-136-32) | СМР, ПСД | Водоснабжение, Теплоснабжение | Капитальный ремонт | Да |  | Иное | программа МКИ | 7098.42 | 0 | 0 | 7098.42 | 0 | 0 | 0 | 0 | 0 | 0 | 0 | 0 | 0 | 0 | 0 | 0 | 0 | 0 | 0 | 0 | 0 | 7098.42 | 0 | 0 | 0 | 0 | 0 | 0 | 0 | 0 | 0 | 0 | 0 | 0 | 0 | 0 | 0 | 0 | 0 | 0 | 0 | 0 | 0 | 0 | 0 | 0 | 0 | 0 | 0 | 0 | 0 | 0 | 0 | 0 | 0 | 0 | 2028 | 2028 | Теплотрасса от ул. Смирнова,д.13 на д\с № 341 ул. Смирнова,д.29, ул. Смирнова,д.27 (1мкр, №18,138-136-32) | 72950
246 | Нижегородская область | городской округ город Нижний Новгород | "Теплотрасса от ул. Дьяконова 2/6 - Поющего 31 Участок 2с.51-1л.66" | СМР, ПСД | Водоснабжение, Теплоснабжение | Капитальный ремонт | Да |  | Иное | программа МКИ | 153930.89 | 0 | 0 | 153930.89 | 0 | 0 | 0 | 0 | 0 | 0 | 0 | 0 | 0 | 0 | 0 | 0 | 0 | 0 | 0 | 0 | 0 | 153930.89 | 0 | 0 | 0 | 0 | 0 | 0 | 0 | 0 | 0 | 0 | 0 | 0 | 0 | 0 | 0 | 0 | 0 | 0 | 0 | 0 | 0 | 0 | 0 | 0 | 0 | 0 | 0 | 0 | 0 | 0 | 0 | 0 | 0 | 0 | 2028 | 2028 | "Теплотрасса от ул. Дьяконова 2/6 - Поющего 31 Участок 2с.51-1л.66" | 72951
247 | Нижегородская область | городской округ город Нижний Новгород | Капитальный ремонт теплотрассы, от ж.д. 14 ул. Веденяпина до ул. Веденяпина 12 (инв.426425) | СМР, ПСД | Теплоснабжение, Водоснабжение | Капитальный ремонт | Да |  | Иное | Программа МКИ | 4501.44 | 0 | 0 | 4501.44 | 0 | 0 | 0 | 0 | 0 | 0 | 0 | 0 | 4501.44 | 0 | 0 | 0 | 0 | 0 | 0 | 0 | 0 | 0 | 0 | 0 | 0 | 0 | 0 | 0 | 0 | 0 | 0 | 0 | 0 | 0 | 0 | 0 | 0 | 0 | 0 | 0 | 0 | 0 | 0 | 0 | 0 | 0 | 0 | 0 | 0 | 0 | 0 | 0 | 0 | 0 | 0 | 0 | 2025 | 2025 | Капитальный ремонт теплотрассы, от ж.д. 14 ул. Веденяпина до ул. Веденяпина 12 (инв.426425) | 73305
248 | Нижегородская область | городской округ город Нижний Новгород | Капитальный ремонт теплотрассы, от ТК у ж.д. 11 ул. Прыгунова до ул.. Автомеханическая,20 | СМР, ПСД | Теплоснабжение, Водоснабжение | Капитальный ремонт | Да |  | Иное | Программа МКИ | 3647 | 0 | 0 | 3647 | 0 | 0 | 0 | 0 | 0 | 0 | 0 | 0 | 3647 | 0 | 0 | 0 | 0 | 0 | 0 | 0 | 0 | 0 | 0 | 0 | 0 | 0 | 0 | 0 | 0 | 0 | 0 | 0 | 0 | 0 | 0 | 0 | 0 | 0 | 0 | 0 | 0 | 0 | 0 | 0 | 0 | 0 | 0 | 0 | 0 | 0 | 0 | 0 | 0 | 0 | 0 | 0 | 2025 | 2025 | Капитальный ремонт теплотрассы, от ТК у ж.д. 11 ул. Прыгунова до ул.. Автомеханическая,20 | 73306
249 | Нижегородская область | городской округ город Нижний Новгород | Капитальный ремонт теплотрассы, от ж.д. 16 ул. Прыгунова до Прыгунова,18 (инв.426421) | СМР, ПСД | Теплоснабжение, Водоснабжение | Капитальный ремонт | Да |  | Иное | Программа МКИ | 6773 | 0 | 0 | 6773 | 0 | 0 | 0 | 0 | 0 | 0 | 0 | 0 | 6773 | 0 | 0 | 0 | 0 | 0 | 0 | 0 | 0 | 0 | 0 | 0 | 0 | 0 | 0 | 0 | 0 | 0 | 0 | 0 | 0 | 0 | 0 | 0 | 0 | 0 | 0 | 0 | 0 | 0 | 0 | 0 | 0 | 0 | 0 | 0 | 0 | 0 | 0 | 0 | 0 | 0 | 0 | 0 | 2025 | 2025 | Капитальный ремонт теплотрассы, от ж.д. 16 ул. Прыгунова до Прыгунова,18 (инв.426421) | 73307
250 | Нижегородская область | городской округ город Нижний Новгород | Капитальный ремонт теплотрассы, от ж.д. 4 ул. Прыгунова до ул. Лескова,34 | СМР, ПСД | Теплоснабжение | Капитальный ремонт | Да |  | Иное | Программа МКИ | 12504 | 0 | 0 | 12504 | 0 | 0 | 0 | 0 | 0 | 0 | 0 | 0 | 12504 | 0 | 0 | 0 | 0 | 0 | 0 | 0 | 0 | 0 | 0 | 0 | 0 | 0 | 0 | 0 | 0 | 0 | 0 | 0 | 0 | 0 | 0 | 0 | 0 | 0 | 0 | 0 | 0 | 0 | 0 | 0 | 0 | 0 | 0 | 0 | 0 | 0 | 0 | 0 | 0 | 0 | 0 | 0 | 2025 | 2025 | Капитальный ремонт теплотрассы, от ж.д. 4 ул. Прыгунова до ул. Лескова,34 | 73308
251 | Нижегородская область | городской округ город Нижний Новгород | Капитальный ремонт теплотрассы, . 17 ул. Автомеханическая от 15 до 17 (инв.426425) | СМР, ПСД | Теплоснабжение, Водоснабжение | Капитальный ремонт | Да |  | Иное | Программа МКИ | 3935.63 | 0 | 0 | 3935.63 | 0 | 0 | 0 | 0 | 0 | 0 | 0 | 0 | 3935.63 | 0 | 0 | 0 | 0 | 0 | 0 | 0 | 0 | 0 | 0 | 0 | 0 | 0 | 0 | 0 | 0 | 0 | 0 | 0 | 0 | 0 | 0 | 0 | 0 | 0 | 0 | 0 | 0 | 0 | 0 | 0 | 0 | 0 | 0 | 0 | 0 | 0 | 0 | 0 | 0 | 0 | 0 | 0 | 2025 | 2025 | Капитальный ремонт теплотрассы, . 17 ул. Автомеханическая от 15 до 17 (инв.426425) | 73309
252 | Нижегородская область | городской округ город Нижний Новгород | Капитальный ремонт теплотрассы, проходящей по тех. подполью ж.д. 10 ул. Автомеханическая (инв.50635) | СМР, ПСД | Теплоснабжение, Водоснабжение | Капитальный ремонт | Да |  | Иное | Программа МКИ | 477.51 | 0 | 0 | 477.51 | 0 | 0 | 0 | 0 | 0 | 0 | 0 | 0 | 477.51 | 0 | 0 | 0 | 0 | 0 | 0 | 0 | 0 | 0 | 0 | 0 | 0 | 0 | 0 | 0 | 0 | 0 | 0 | 0 | 0 | 0 | 0 | 0 | 0 | 0 | 0 | 0 | 0 | 0 | 0 | 0 | 0 | 0 | 0 | 0 | 0 | 0 | 0 | 0 | 0 | 0 | 0 | 0 | 2025 | 2025 | Капитальный ремонт теплотрассы, проходящей по тех. подполью ж.д. 10 ул. Автомеханическая (инв.50635) | 73310
253 | Нижегородская область | городской округ город Нижний Новгород | Капитальный ремонт теплотрассы, проходящей по тех. подполью ж.д. 16 ул. Автомеханическая (инв.426432) | СМР, ПСД | Теплоснабжение, Водоснабжение | Капитальный ремонт | Да |  | Иное | Программа МКИ | 2510.09 | 0 | 0 | 2510.09 | 0 | 0 | 0 | 0 | 0 | 0 | 0 | 0 | 2510.09 | 0 | 0 | 0 | 0 | 0 | 0 | 0 | 0 | 0 | 0 | 0 | 0 | 0 | 0 | 0 | 0 | 0 | 0 | 0 | 0 | 0 | 0 | 0 | 0 | 0 | 0 | 0 | 0 | 0 | 0 | 0 | 0 | 0 | 0 | 0 | 0 | 0 | 0 | 0 | 0 | 0 | 0 | 0 | 2025 | 2025 | Капитальный ремонт теплотрассы, проходящей по тех. подполью ж.д. 16 ул. Автомеханическая (инв.426432) | 73311
254 | Нижегородская область | городской округ город Нижний Новгород | Капитальный ремонт теплотрассы, проходящей надземно у ж.д. д.16-18 ул. Южное шоссе (инв.426433) | СМР, ПСД | Теплоснабжение, Водоснабжение | Капитальный ремонт | Да |  | Иное | Программа МКИ | 6669.49 | 0 | 0 | 6669.49 | 0 | 0 | 0 | 0 | 0 | 0 | 0 | 0 | 6669.49 | 0 | 0 | 0 | 0 | 0 | 0 | 0 | 0 | 0 | 0 | 0 | 0 | 0 | 0 | 0 | 0 | 0 | 0 | 0 | 0 | 0 | 0 | 0 | 0 | 0 | 0 | 0 | 0 | 0 | 0 | 0 | 0 | 0 | 0 | 0 | 0 | 0 | 0 | 0 | 0 | 0 | 0 | 0 | 2025 | 2025 | Капитальный ремонт теплотрассы, проходящей надземно у ж.д. д.16-18 ул. Южное шоссе (инв.426433) | 73312
255 | Нижегородская область | городской округ город Нижний Новгород | Капитальный ремонт теплотрассы, проходящей надземно у ж.д. д.17, 17в ул. Нарвская (инв.426457) | СМР, ПСД | Теплоснабжение, Водоснабжение | Капитальный ремонт | Да |  | Иное | Программа МКИ | 2729.49 | 0 | 0 | 2729.49 | 0 | 0 | 0 | 0 | 0 | 0 | 0 | 0 | 2729.49 | 0 | 0 | 0 | 0 | 0 | 0 | 0 | 0 | 0 | 0 | 0 | 0 | 0 | 0 | 0 | 0 | 0 | 0 | 0 | 0 | 0 | 0 | 0 | 0 | 0 | 0 | 0 | 0 | 0 | 0 | 0 | 0 | 0 | 0 | 0 | 0 | 0 | 0 | 0 | 0 | 0 | 0 | 0 | 2025 | 2025 | Капитальный ремонт теплотрассы, проходящей надземно у ж.д. д.17, 17в ул. Нарвская (инв.426457) | 73313
256 | Нижегородская область | городской округ город Нижний Новгород | Капитальный ремонт теплотрассы, проходящей надземно у ж.д. д.19 ул. Мончегорская | СМР, ПСД | Теплоснабжение, Водоснабжение | Капитальный ремонт | Да |  | Иное | Программа МКИ | 8378.87 | 0 | 0 | 8378.87 | 0 | 0 | 0 | 0 | 0 | 0 | 0 | 0 | 8378.87 | 0 | 0 | 0 | 0 | 0 | 0 | 0 | 0 | 0 | 0 | 0 | 0 | 0 | 0 | 0 | 0 | 0 | 0 | 0 | 0 | 0 | 0 | 0 | 0 | 0 | 0 | 0 | 0 | 0 | 0 | 0 | 0 | 0 | 0 | 0 | 0 | 0 | 0 | 0 | 0 | 0 | 0 | 0 | 2025 | 2025 | Капитальный ремонт теплотрассы, проходящей надземно у ж.д. д.19 ул. Мончегорская | 73314
257 | Нижегородская область | городской округ город Нижний Новгород | Капитальный ремонт теплотрассы, проходящей надземно у ж.д. д.32А, 16Ак.1 ул. Мончегорская (инв.56551) | СМР, ПСД | Теплоснабжение, Водоснабжение | Капитальный ремонт | Да |  | Иное | Программа МКИ | 7761.19 | 0 | 0 | 7761.19 | 0 | 0 | 0 | 0 | 0 | 0 | 0 | 0 | 7761.19 | 0 | 0 | 0 | 0 | 0 | 0 | 0 | 0 | 0 | 0 | 0 | 0 | 0 | 0 | 0 | 0 | 0 | 0 | 0 | 0 | 0 | 0 | 0 | 0 | 0 | 0 | 0 | 0 | 0 | 0 | 0 | 0 | 0 | 0 | 0 | 0 | 0 | 0 | 0 | 0 | 0 | 0 | 0 | 2025 | 2025 | Капитальный ремонт теплотрассы, проходящей надземно у ж.д. д.32А, 16Ак.1 ул. Мончегорская (инв.56551) | 73316
258 | Нижегородская область | городской округ город Нижний Новгород | Капитальный ремонт теплотрассы, проходящей надземно у ж.д. д.31-33А ул. Мончегорская (инв.56619) | СМР, ПСД | Теплоснабжение, Водоснабжение | Капитальный ремонт | Да |  | Иное | Программа МКИ | 11930.48 | 0 | 0 | 11930.48 | 0 | 0 | 0 | 0 | 0 | 0 | 0 | 0 | 11930.48 | 0 | 0 | 0 | 0 | 0 | 0 | 0 | 0 | 0 | 0 | 0 | 0 | 0 | 0 | 0 | 0 | 0 | 0 | 0 | 0 | 0 | 0 | 0 | 0 | 0 | 0 | 0 | 0 | 0 | 0 | 0 | 0 | 0 | 0 | 0 | 0 | 0 | 0 | 0 | 0 | 0 | 0 | 0 | 2025 | 2025 | Капитальный ремонт теплотрассы, проходящей надземно у ж.д. д.31-33А ул. Мончегорская (инв.56619) | 73317
259 | Нижегородская область | городской округ город Нижний Новгород | Капитальный ремонт теплотрассы, проходящей по тех. подполью ж.д. 18 ул. Мельникова (инв.426473) | СМР, ПСД | Теплоснабжение | Капитальный ремонт | Да |  | Иное | Программа МКИ | 3961.45 | 0 | 0 | 3961.45 | 0 | 0 | 0 | 0 | 0 | 0 | 0 | 0 | 3961.45 | 0 | 0 | 0 | 0 | 0 | 0 | 0 | 0 | 0 | 0 | 0 | 0 | 0 | 0 | 0 | 0 | 0 | 0 | 0 | 0 | 0 | 0 | 0 | 0 | 0 | 0 | 0 | 0 | 0 | 0 | 0 | 0 | 0 | 0 | 0 | 0 | 0 | 0 | 0 | 0 | 0 | 0 | 0 | 2025 | 2025 | Капитальный ремонт теплотрассы, проходящей по тех. подполью ж.д. 18 ул. Мельникова (инв.426473) | 73318
260 | Нижегородская область | городской округ город Нижний Новгород | Капитальный ремонт теплотрассы, проходящей по тех. подполью ж.д. 16 ул. Бусыгина (инв.426555) | СМР, ПСД | Теплоснабжение, Водоснабжение | Капитальный ремонт | Да |  | Иное | Программа МКИ | 3434.83 | 0 | 0 | 3434.83 | 0 | 0 | 0 | 0 | 0 | 0 | 0 | 0 | 3434.83 | 0 | 0 | 0 | 0 | 0 | 0 | 0 | 0 | 0 | 0 | 0 | 0 | 0 | 0 | 0 | 0 | 0 | 0 | 0 | 0 | 0 | 0 | 0 | 0 | 0 | 0 | 0 | 0 | 0 | 0 | 0 | 0 | 0 | 0 | 0 | 0 | 0 | 0 | 0 | 0 | 0 | 0 | 0 | 2025 | 2025 | Капитальный ремонт теплотрассы, проходящей по тех. подполью ж.д. 16 ул. Бусыгина (инв.426555) | 73319
261 | Нижегородская область | городской округ город Нижний Новгород | Капитальный ремонт теплотрассы, проходящей по тех. подполью ж.д. 18 ул. Бусыгина (инв.426510) | СМР, ПСД | Теплоснабжение, Водоснабжение | Капитальный ремонт | Да |  | Иное | Программа МКИ | 3941.34 | 0 | 0 | 3941.34 | 0 | 0 | 0 | 0 | 0 | 0 | 0 | 0 | 3941.34 | 0 | 0 | 0 | 0 | 0 | 0 | 0 | 0 | 0 | 0 | 0 | 0 | 0 | 0 | 0 | 0 | 0 | 0 | 0 | 0 | 0 | 0 | 0 | 0 | 0 | 0 | 0 | 0 | 0 | 0 | 0 | 0 | 0 | 0 | 0 | 0 | 0 | 0 | 0 | 0 | 0 | 0 | 0 | 2025 | 2025 | Капитальный ремонт теплотрассы, проходящей по тех. подполью ж.д. 18 ул. Бусыгина (инв.426510) | 73320
262 | Нижегородская область | городской округ город Нижний Новгород | Капитальный ремонт теплотрассы, проходящей по тех. подполью ж.д. 26 ул. Мельникова (инв.426510) | СМР, ПСД | Теплоснабжение, Водоснабжение | Капитальный ремонт | Да |  | Иное | Программа МКИ | 474.86 | 0 | 0 | 474.86 | 0 | 0 | 0 | 0 | 0 | 0 | 0 | 0 | 474.86 | 0 | 0 | 0 | 0 | 0 | 0 | 0 | 0 | 0 | 0 | 0 | 0 | 0 | 0 | 0 | 0 | 0 | 0 | 0 | 0 | 0 | 0 | 0 | 0 | 0 | 0 | 0 | 0 | 0 | 0 | 0 | 0 | 0 | 0 | 0 | 0 | 0 | 0 | 0 | 0 | 0 | 0 | 0 | 2025 | 2025 | Капитальный ремонт теплотрассы, проходящей по тех. подполью ж.д. 26 ул. Мельникова (инв.426510) | 73321
263 | Нижегородская область | городской округ город Нижний Новгород | Капитальный ремонт теплотрассы, проходящей по тех. подполью ж.д. 28 ул. Мельникова (инв.426611) | СМР, ПСД | Теплоснабжение, Водоснабжение | Капитальный ремонт | Да |  | Иное | Программа МКИ | 5195.86 | 0 | 0 | 5195.86 | 0 | 0 | 0 | 0 | 0 | 0 | 0 | 0 | 5195.86 | 0 | 0 | 0 | 0 | 0 | 0 | 0 | 0 | 0 | 0 | 0 | 0 | 0 | 0 | 0 | 0 | 0 | 0 | 0 | 0 | 0 | 0 | 0 | 0 | 0 | 0 | 0 | 0 | 0 | 0 | 0 | 0 | 0 | 0 | 0 | 0 | 0 | 0 | 0 | 0 | 0 | 0 | 0 | 2025 | 2025 | Капитальный ремонт теплотрассы, проходящей по тех. подполью ж.д. 28 ул. Мельникова (инв.426611) | 73323
264 | Нижегородская область | городской округ город Нижний Новгород | Капитальный ремонт теплотрассы, проходящей по тех. подполью ж.д. 34 ул. Бусыгина (инв.426520) | СМР, ПСД | Теплоснабжение, Водоснабжение | Капитальный ремонт | Да |  | Иное | Программа МКИ | 5033.52 | 0 | 0 | 5033.52 | 0 | 0 | 0 | 0 | 0 | 0 | 0 | 0 | 5033.52 | 0 | 0 | 0 | 0 | 0 | 0 | 0 | 0 | 0 | 0 | 0 | 0 | 0 | 0 | 0 | 0 | 0 | 0 | 0 | 0 | 0 | 0 | 0 | 0 | 0 | 0 | 0 | 0 | 0 | 0 | 0 | 0 | 0 | 0 | 0 | 0 | 0 | 0 | 0 | 0 | 0 | 0 | 0 | 2025 | 2025 | Капитальный ремонт теплотрассы, проходящей по тех. подполью ж.д. 34 ул. Бусыгина (инв.426520) | 73324
265 | Нижегородская область | городской округ город Нижний Новгород | Капитальный ремонт теплотрассы, проходящей по тех. подполью ж.д. 36 ул. Бусыгина (инв.426520) | СМР, ПСД | Теплоснабжение, Водоснабжение | Капитальный ремонт | Да |  | Иное | Программа МКИ | 1970.27 | 0 | 0 | 1970.27 | 0 | 0 | 0 | 0 | 0 | 0 | 0 | 0 | 1970.27 | 0 | 0 | 0 | 0 | 0 | 0 | 0 | 0 | 0 | 0 | 0 | 0 | 0 | 0 | 0 | 0 | 0 | 0 | 0 | 0 | 0 | 0 | 0 | 0 | 0 | 0 | 0 | 0 | 0 | 0 | 0 | 0 | 0 | 0 | 0 | 0 | 0 | 0 | 0 | 0 | 0 | 0 | 0 | 2025 | 2025 | Капитальный ремонт теплотрассы, проходящей по тех. подполью ж.д. 36 ул. Бусыгина (инв.426520) | 73326
266 | Нижегородская область | городской округ город Нижний Новгород | Капитальный ремонт теплотрассы, проходящей по тех. подполью ж.д. 32 ул. Бусыгина (инв.426520) | СМР, ПСД | Теплоснабжение, Водоснабжение | Капитальный ремонт | Да |  | Иное | Программа МКИ | 2607.66 | 0 | 0 | 2607.66 | 0 | 0 | 0 | 0 | 0 | 0 | 0 | 0 | 2607.66 | 0 | 0 | 0 | 0 | 0 | 0 | 0 | 0 | 0 | 0 | 0 | 0 | 0 | 0 | 0 | 0 | 0 | 0 | 0 | 0 | 0 | 0 | 0 | 0 | 0 | 0 | 0 | 0 | 0 | 0 | 0 | 0 | 0 | 0 | 0 | 0 | 0 | 0 | 0 | 0 | 0 | 0 | 0 | 2025 | 2025 | Капитальный ремонт теплотрассы, проходящей по тех. подполью ж.д. 32 ул. Бусыгина (инв.426520) | 73328
267 | Нижегородская область | городской округ город Нижний Новгород | Капитальный ремонт теплотрассы, проходящей по тех. подполью ж.д. 35 ул. Дьяконова (инв.426520) | СМР, ПСД | Теплоснабжение, Водоснабжение | Капитальный ремонт | Да |  | Иное | Программа МКИ | 1975.42 | 0 | 0 | 1975.42 | 0 | 0 | 0 | 0 | 0 | 0 | 0 | 0 | 1975.42 | 0 | 0 | 0 | 0 | 0 | 0 | 0 | 0 | 0 | 0 | 0 | 0 | 0 | 0 | 0 | 0 | 0 | 0 | 0 | 0 | 0 | 0 | 0 | 0 | 0 | 0 | 0 | 0 | 0 | 0 | 0 | 0 | 0 | 0 | 0 | 0 | 0 | 0 | 0 | 0 | 0 | 0 | 0 | 2025 | 2025 | Капитальный ремонт теплотрассы, проходящей по тех. подполью ж.д. 35 ул. Дьяконова (инв.426520) | 73329
268 | Нижегородская область | городской округ город Нижний Новгород | Капитальный ремонт теплотрассы, проходящей по тех. подполью ж.д. 12 ул. Львовская (инв.425401) | СМР, ПСД | Теплоснабжение, Водоснабжение | Капитальный ремонт | Да |  | Иное | Программа МКИ | 3715.62 | 0 | 0 | 3715.62 | 0 | 0 | 0 | 0 | 0 | 0 | 0 | 0 | 3715.62 | 0 | 0 | 0 | 0 | 0 | 0 | 0 | 0 | 0 | 0 | 0 | 0 | 0 | 0 | 0 | 0 | 0 | 0 | 0 | 0 | 0 | 0 | 0 | 0 | 0 | 0 | 0 | 0 | 0 | 0 | 0 | 0 | 0 | 0 | 0 | 0 | 0 | 0 | 0 | 0 | 0 | 0 | 0 | 2025 | 2025 | Капитальный ремонт теплотрассы, проходящей по тех. подполью ж.д. 12 ул. Львовская (инв.425401) | 73331
269 | Нижегородская область | городской округ город Нижний Новгород | Капитальный ремонт теплотрассы, проходящей надземно у ж.д. д.12-10 ул. Львовская (инв.420244) | СМР, ПСД | Водоснабжение, Теплоснабжение | Капитальный ремонт | Да |  | Иное | Программа МКИ | 3856.66 | 0 | 0 | 3856.66 | 0 | 0 | 0 | 0 | 0 | 0 | 0 | 0 | 3856.66 | 0 | 0 | 0 | 0 | 0 | 0 | 0 | 0 | 0 | 0 | 0 | 0 | 0 | 0 | 0 | 0 | 0 | 0 | 0 | 0 | 0 | 0 | 0 | 0 | 0 | 0 | 0 | 0 | 0 | 0 | 0 | 0 | 0 | 0 | 0 | 0 | 0 | 0 | 0 | 0 | 0 | 0 | 0 | 2025 | 2025 | Капитальный ремонт теплотрассы, проходящей надземно у ж.д. д.12-10 ул. Львовская (инв.420244) | 73334
270 | Нижегородская область | городской округ город Нижний Новгород | Капитальный ремонт теплотрассы, проходящей надземно у ж.д. д.15 ул. Васильева (инв.425508) | СМР, ПСД | Теплоснабжение, Водоснабжение | Капитальный ремонт | Да |  | Иное | Программа МКИ | 613.39 | 0 | 0 | 613.39 | 0 | 0 | 0 | 0 | 0 | 0 | 0 | 0 | 613.39 | 0 | 0 | 0 | 0 | 0 | 0 | 0 | 0 | 0 | 0 | 0 | 0 | 0 | 0 | 0 | 0 | 0 | 0 | 0 | 0 | 0 | 0 | 0 | 0 | 0 | 0 | 0 | 0 | 0 | 0 | 0 | 0 | 0 | 0 | 0 | 0 | 0 | 0 | 0 | 0 | 0 | 0 | 0 | 2025 | 2025 | Капитальный ремонт теплотрассы, проходящей надземно у ж.д. д.15 ул. Васильева (инв.425508) | 73336
271 | Нижегородская область | городской округ город Нижний Новгород | Капитальный ремонт теплотрассы, проходящей по тех. подполью ж.д. 23 ул. Львовская (инв.420493) | СМР, ПСД | Теплоснабжение, Водоснабжение | Капитальный ремонт | Да |  | Иное | Программа МКИ | 2847.88 | 0 | 0 | 2847.88 | 0 | 0 | 0 | 0 | 0 | 0 | 0 | 0 | 2847.88 | 0 | 0 | 0 | 0 | 0 | 0 | 0 | 0 | 0 | 0 | 0 | 0 | 0 | 0 | 0 | 0 | 0 | 0 | 0 | 0 | 0 | 0 | 0 | 0 | 0 | 0 | 0 | 0 | 0 | 0 | 0 | 0 | 0 | 0 | 0 | 0 | 0 | 0 | 0 | 0 | 0 | 0 | 0 | 2025 | 2025 | Капитальный ремонт теплотрассы, проходящей по тех. подполью ж.д. 23 ул. Львовская (инв.420493) | 73338
272 | Нижегородская область | городской округ город Нижний Новгород | Капитальный ремонт теплотрассы, проходящей по тех. подполью ж.д. 21 ул. Львовская (инв.420493) | СМР, ПСД | Теплоснабжение, Водоснабжение | Капитальный ремонт | Да |  | Иное | Программа МКИ | 2957.41 | 0 | 0 | 2957.41 | 0 | 0 | 0 | 0 | 0 | 0 | 0 | 0 | 2957.41 | 0 | 0 | 0 | 0 | 0 | 0 | 0 | 0 | 0 | 0 | 0 | 0 | 0 | 0 | 0 | 0 | 0 | 0 | 0 | 0 | 0 | 0 | 0 | 0 | 0 | 0 | 0 | 0 | 0 | 0 | 0 | 0 | 0 | 0 | 0 | 0 | 0 | 0 | 0 | 0 | 0 | 0 | 0 | 2025 | 2025 | Капитальный ремонт теплотрассы, проходящей по тех. подполью ж.д. 21 ул. Львовская (инв.420493) | 73339
273 | Нижегородская область | городской округ город Нижний Новгород | Капитальный ремонт теплотрассы, проходящей по тех. подполью ж.д. 47А ул. Бусыгина (инв.409335) | СМР, ПСД | Теплоснабжение, Водоснабжение | Капитальный ремонт | Да |  | Иное | Программа МКИ | 3928.77 | 0 | 0 | 3928.77 | 0 | 0 | 0 | 0 | 0 | 0 | 0 | 0 | 3928.77 | 0 | 0 | 0 | 0 | 0 | 0 | 0 | 0 | 0 | 0 | 0 | 0 | 0 | 0 | 0 | 0 | 0 | 0 | 0 | 0 | 0 | 0 | 0 | 0 | 0 | 0 | 0 | 0 | 0 | 0 | 0 | 0 | 0 | 0 | 0 | 0 | 0 | 0 | 0 | 0 | 0 | 0 | 0 | 2025 | 2025 | Капитальный ремонт теплотрассы, проходящей по тех. подполью ж.д. 47А ул. Бусыгина (инв.409335) | 73342
274 | Нижегородская область | городской округ город Нижний Новгород | Капитальный ремонт теплотрассы, проходящей по тех. подполью ж.д. 33 ул. Львовская (инв.429306) | СМР, ПСД | Теплоснабжение, Водоснабжение | Капитальный ремонт | Да |  | Иное | Программа МКИ | 3767.71 | 0 | 0 | 3767.71 | 0 | 0 | 0 | 0 | 0 | 0 | 0 | 0 | 3767.71 | 0 | 0 | 0 | 0 | 0 | 0 | 0 | 0 | 0 | 0 | 0 | 0 | 0 | 0 | 0 | 0 | 0 | 0 | 0 | 0 | 0 | 0 | 0 | 0 | 0 | 0 | 0 | 0 | 0 | 0 | 0 | 0 | 0 | 0 | 0 | 0 | 0 | 0 | 0 | 0 | 0 | 0 | 0 | 2025 | 2025 | Капитальный ремонт теплотрассы, проходящей по тех. подполью ж.д. 33 ул. Львовская (инв.429306) | 73344
275 | Нижегородская область | городской округ город Нижний Новгород | Капитальный ремонт теплотрассы, проходящей по тех. подполью ж.д. 31 ул. Львовская (инв.429306) | СМР, ПСД | Теплоснабжение, Водоснабжение | Капитальный ремонт | Да |  | Иное | Программа МКИ | 2338.9 | 0 | 0 | 2338.9 | 0 | 0 | 0 | 0 | 0 | 0 | 0 | 0 | 2338.9 | 0 | 0 | 0 | 0 | 0 | 0 | 0 | 0 | 0 | 0 | 0 | 0 | 0 | 0 | 0 | 0 | 0 | 0 | 0 | 0 | 0 | 0 | 0 | 0 | 0 | 0 | 0 | 0 | 0 | 0 | 0 | 0 | 0 | 0 | 0 | 0 | 0 | 0 | 0 | 0 | 0 | 0 | 0 | 2025 | 2025 | Капитальный ремонт теплотрассы, проходящей по тех. подполью ж.д. 31 ул. Львовская (инв.429306) | 73347
276 | Нижегородская область | городской округ город Нижний Новгород | Капитальный ремонт теплотрассы, проходящей по тех. подполью ж.д. 49 ул. Бусыгина (инв.409340) | СМР, ПСД | Теплоснабжение, Водоснабжение | Капитальный ремонт | Да |  | Иное | Программа МКИ | 3724.15 | 0 | 0 | 3724.15 | 0 | 0 | 0 | 0 | 0 | 0 | 0 | 0 | 3724.15 | 0 | 0 | 0 | 0 | 0 | 0 | 0 | 0 | 0 | 0 | 0 | 0 | 0 | 0 | 0 | 0 | 0 | 0 | 0 | 0 | 0 | 0 | 0 | 0 | 0 | 0 | 0 | 0 | 0 | 0 | 0 | 0 | 0 | 0 | 0 | 0 | 0 | 0 | 0 | 0 | 0 | 0 | 0 | 2025 | 2025 | Капитальный ремонт теплотрассы, проходящей по тех. подполью ж.д. 49 ул. Бусыгина (инв.409340) | 73349
277 | Нижегородская область | городской округ город Нижний Новгород | Капитальный ремонт теплотрассы, проходящей по тех. подполью ж.д. 42 ул. Пермякова (инв.409342) | СМР, ПСД | Теплоснабжение | Капитальный ремонт | Да |  | Иное | Программа МКИ | 3778.92 | 0 | 0 | 3778.92 | 0 | 0 | 0 | 0 | 0 | 0 | 0 | 0 | 3778.92 | 0 | 0 | 0 | 0 | 0 | 0 | 0 | 0 | 0 | 0 | 0 | 0 | 0 | 0 | 0 | 0 | 0 | 0 | 0 | 0 | 0 | 0 | 0 | 0 | 0 | 0 | 0 | 0 | 0 | 0 | 0 | 0 | 0 | 0 | 0 | 0 | 0 | 0 | 0 | 0 | 0 | 0 | 0 | 2025 | 2025 | Капитальный ремонт теплотрассы, проходящей по тех. подполью ж.д. 42 ул. Пермякова (инв.409342) | 73352
278 | Нижегородская область | городской округ город Нижний Новгород | Капитальный ремонт теплотрассы, проходящей по тех. подполью ж.д. 30 ул. Пермякова (инв.409350) | СМР, ПСД | Теплоснабжение, Водоснабжение | Капитальный ремонт | Да |  | Иное | Программа МКИ | 3235.26 | 0 | 0 | 3235.26 | 0 | 0 | 0 | 0 | 0 | 0 | 0 | 0 | 3235.26 | 0 | 0 | 0 | 0 | 0 | 0 | 0 | 0 | 0 | 0 | 0 | 0 | 0 | 0 | 0 | 0 | 0 | 0 | 0 | 0 | 0 | 0 | 0 | 0 | 0 | 0 | 0 | 0 | 0 | 0 | 0 | 0 | 0 | 0 | 0 | 0 | 0 | 0 | 0 | 0 | 0 | 0 | 0 | 2025 | 2025 | Капитальный ремонт теплотрассы, проходящей по тех. подполью ж.д. 30 ул. Пермякова (инв.409350) | 73354
279 | Нижегородская область | городской округ город Нижний Новгород | Капитальный ремонт теплотрассы, проходящей по тех. подполью ж.д. 22 ул. Пермякова (инв.409348) | СМР, ПСД | Теплоснабжение, Водоснабжение | Капитальный ремонт | Да |  | Иное | Программа МКИ | 3559.85 | 0 | 0 | 3559.85 | 0 | 0 | 0 | 0 | 0 | 0 | 0 | 0 | 3559.85 | 0 | 0 | 0 | 0 | 0 | 0 | 0 | 0 | 0 | 0 | 0 | 0 | 0 | 0 | 0 | 0 | 0 | 0 | 0 | 0 | 0 | 0 | 0 | 0 | 0 | 0 | 0 | 0 | 0 | 0 | 0 | 0 | 0 | 0 | 0 | 0 | 0 | 0 | 0 | 0 | 0 | 0 | 0 | 2025 | 2025 | Капитальный ремонт теплотрассы, проходящей по тех. подполью ж.д. 22 ул. Пермякова (инв.409348) | 73358
280 | Нижегородская область | городской округ город Нижний Новгород | Капитальный ремонт теплотрассы, проходящей по тех. подполью ж.д. 29 ул. Дворовая (инв.50703) | СМР, ПСД | Теплоснабжение, Водоснабжение | Капитальный ремонт | Да |  | Иное | Программа МКИ | 3727.57 | 0 | 0 | 3727.57 | 0 | 0 | 0 | 0 | 0 | 0 | 0 | 0 | 3727.57 | 0 | 0 | 0 | 0 | 0 | 0 | 0 | 0 | 0 | 0 | 0 | 0 | 0 | 0 | 0 | 0 | 0 | 0 | 0 | 0 | 0 | 0 | 0 | 0 | 0 | 0 | 0 | 0 | 0 | 0 | 0 | 0 | 0 | 0 | 0 | 0 | 0 | 0 | 0 | 0 | 0 | 0 | 0 | 2025 | 2025 | Капитальный ремонт теплотрассы, проходящей по тех. подполью ж.д. 29 ул. Дворовая (инв.50703) | 73360
281 | Нижегородская область | городской округ город Нижний Новгород | Капитальный ремонт теплотрассы, проходящей по тех. подполью ж.д. 27 ул. Дворовая (инв.50703) | СМР, ПСД | Теплоснабжение, Водоснабжение | Капитальный ремонт | Да |  | Иное | Программа МКИ | 3569.66 | 0 | 0 | 3569.66 | 0 | 0 | 0 | 0 | 0 | 0 | 0 | 0 | 3569.66 | 0 | 0 | 0 | 0 | 0 | 0 | 0 | 0 | 0 | 0 | 0 | 0 | 0 | 0 | 0 | 0 | 0 | 0 | 0 | 0 | 0 | 0 | 0 | 0 | 0 | 0 | 0 | 0 | 0 | 0 | 0 | 0 | 0 | 0 | 0 | 0 | 0 | 0 | 0 | 0 | 0 | 0 | 0 | 2025 | 2025 | Капитальный ремонт теплотрассы, проходящей по тех. подполью ж.д. 27 ул. Дворовая (инв.50703) | 73362
282 | Нижегородская область | городской округ город Нижний Новгород | Капитальный ремонт теплотрассы, проходящей по тех. подполью ж.д. 31 ул. Дворовая (инв.50703) | СМР, ПСД | Теплоснабжение | Капитальный ремонт | Да |  | Иное | Программа МКИ | 3917.92 | 0 | 0 | 3917.92 | 0 | 0 | 0 | 0 | 0 | 0 | 0 | 0 | 3917.92 | 0 | 0 | 0 | 0 | 0 | 0 | 0 | 0 | 0 | 0 | 0 | 0 | 0 | 0 | 0 | 0 | 0 | 0 | 0 | 0 | 0 | 0 | 0 | 0 | 0 | 0 | 0 | 0 | 0 | 0 | 0 | 0 | 0 | 0 | 0 | 0 | 0 | 0 | 0 | 0 | 0 | 0 | 0 | 2025 | 2025 | Капитальный ремонт теплотрассы, проходящей по тех. подполью ж.д. 31 ул. Дворовая (инв.50703) | 73365
283 | Нижегородская область | городской округ город Нижний Новгород | Капитальный ремонт теплотрассы, проходящей по тех. подполью ж.д. 11, 13 ул. Дружаева | СМР, ПСД | Теплоснабжение, Водоснабжение | Капитальный ремонт | Да |  | Иное | Программа МКИ | 2838.76 | 0 | 0 | 2838.76 | 0 | 0 | 0 | 0 | 0 | 0 | 0 | 0 | 2838.76 | 0 | 0 | 0 | 0 | 0 | 0 | 0 | 0 | 0 | 0 | 0 | 0 | 0 | 0 | 0 | 0 | 0 | 0 | 0 | 0 | 0 | 0 | 0 | 0 | 0 | 0 | 0 | 0 | 0 | 0 | 0 | 0 | 0 | 0 | 0 | 0 | 0 | 0 | 0 | 0 | 0 | 0 | 0 | 2025 | 2025 | Капитальный ремонт теплотрассы, проходящей по тех. подполью ж.д. 11, 13 ул. Дружаева | 73367
284 | Нижегородская область | городской округ город Нижний Новгород | Капитальный ремонт теплотрассы, проходящей по тех. подполью ж.д. 15, 17 ул. Дружаева | СМР, ПСД | Теплоснабжение, Водоснабжение | Капитальный ремонт | Да |  | Иное | Программа МКИ | 3293.85 | 0 | 0 | 3293.85 | 0 | 0 | 0 | 0 | 0 | 0 | 0 | 0 | 3293.85 | 0 | 0 | 0 | 0 | 0 | 0 | 0 | 0 | 0 | 0 | 0 | 0 | 0 | 0 | 0 | 0 | 0 | 0 | 0 | 0 | 0 | 0 | 0 | 0 | 0 | 0 | 0 | 0 | 0 | 0 | 0 | 0 | 0 | 0 | 0 | 0 | 0 | 0 | 0 | 0 | 0 | 0 | 0 | 2025 | 2025 | Капитальный ремонт теплотрассы, проходящей по тех. подполью ж.д. 15, 17 ул. Дружаева | 73369
285 | Нижегородская область | городской округ город Нижний Новгород | Капитальный ремонт теплотрассы, проходящей по тех. подполью ж.д. 38 ул. Дворовая (инв.426598) | СМР, ПСД | Теплоснабжение, Водоснабжение | Капитальный ремонт | Да |  | Иное | Программа МКИ | 12332.46 | 0 | 0 | 12332.46 | 0 | 0 | 0 | 0 | 0 | 0 | 0 | 0 | 12332.46 | 0 | 0 | 0 | 0 | 0 | 0 | 0 | 0 | 0 | 0 | 0 | 0 | 0 | 0 | 0 | 0 | 0 | 0 | 0 | 0 | 0 | 0 | 0 | 0 | 0 | 0 | 0 | 0 | 0 | 0 | 0 | 0 | 0 | 0 | 0 | 0 | 0 | 0 | 0 | 0 | 0 | 0 | 0 | 2025 | 2025 | Капитальный ремонт теплотрассы, проходящей по тех. подполью ж.д. 38 ул. Дворовая (инв.426598) | 73372
286 | Нижегородская область | городской округ город Нижний Новгород | Капитальный ремонт теплотрассы, проходящей по тех. подполью ж.д. 1а ул. Дьяконова (инв.426590) | СМР, ПСД | Теплоснабжение, Водоснабжение | Капитальный ремонт | Да |  | Иное | Программа МКИ | 5216.27 | 0 | 0 | 5216.27 | 0 | 0 | 0 | 0 | 0 | 0 | 0 | 0 | 5216.27 | 0 | 0 | 0 | 0 | 0 | 0 | 0 | 0 | 0 | 0 | 0 | 0 | 0 | 0 | 0 | 0 | 0 | 0 | 0 | 0 | 0 | 0 | 0 | 0 | 0 | 0 | 0 | 0 | 0 | 0 | 0 | 0 | 0 | 0 | 0 | 0 | 0 | 0 | 0 | 0 | 0 | 0 | 0 | 2025 | 2025 | Капитальный ремонт теплотрассы, проходящей по тех. подполью ж.д. 1а ул. Дьяконова (инв.426590) | 73373
287 | Нижегородская область | городской округ город Нижний Новгород | Капитальный ремонт теплотрассы, проходящей по тех. подполью ж.д. 2к.1 ул. Дьяконова (инв.426509) | СМР, ПСД | Теплоснабжение, Водоснабжение | Капитальный ремонт | Да |  | Иное | Программа МКИ | 1175.38 | 0 | 0 | 1175.38 | 0 | 0 | 0 | 0 | 0 | 0 | 0 | 0 | 1175.38 | 0 | 0 | 0 | 0 | 0 | 0 | 0 | 0 | 0 | 0 | 0 | 0 | 0 | 0 | 0 | 0 | 0 | 0 | 0 | 0 | 0 | 0 | 0 | 0 | 0 | 0 | 0 | 0 | 0 | 0 | 0 | 0 | 0 | 0 | 0 | 0 | 0 | 0 | 0 | 0 | 0 | 0 | 0 | 2025 | 2025 | Капитальный ремонт теплотрассы, проходящей по тех. подполью ж.д. 2к.1 ул. Дьяконова (инв.426509) | 73376
288 | Нижегородская область | городской округ город Нижний Новгород | Капитальный ремонт теплотрассы, проходящей по тех. подполью ж.д.2 к2 ул. Дьяконова | СМР, ПСД | Теплоснабжение, Водоснабжение | Капитальный ремонт | Да |  | Иное | Программа МКИ | 3352 | 0 | 0 | 3352 | 0 | 0 | 0 | 0 | 0 | 0 | 0 | 0 | 3352 | 0 | 0 | 0 | 0 | 0 | 0 | 0 | 0 | 0 | 0 | 0 | 0 | 0 | 0 | 0 | 0 | 0 | 0 | 0 | 0 | 0 | 0 | 0 | 0 | 0 | 0 | 0 | 0 | 0 | 0 | 0 | 0 | 0 | 0 | 0 | 0 | 0 | 0 | 0 | 0 | 0 | 0 | 0 | 2025 | 2025 | Капитальный ремонт теплотрассы, проходящей по тех. подполью ж.д.2 к2 ул. Дьяконова | 73377
289 | Нижегородская область | городской округ город Нижний Новгород | Капитальный ремонт теплотрассы, проходящей по тех. подполью ж.д. 2к.3 ул. Дьяконова (инв.426517) | СМР, ПСД | Теплоснабжение, Водоснабжение | Капитальный ремонт | Да |  | Иное | Программа МКИ | 2912.48 | 0 | 0 | 2912.48 | 0 | 0 | 0 | 0 | 0 | 0 | 0 | 0 | 2912.48 | 0 | 0 | 0 | 0 | 0 | 0 | 0 | 0 | 0 | 0 | 0 | 0 | 0 | 0 | 0 | 0 | 0 | 0 | 0 | 0 | 0 | 0 | 0 | 0 | 0 | 0 | 0 | 0 | 0 | 0 | 0 | 0 | 0 | 0 | 0 | 0 | 0 | 0 | 0 | 0 | 0 | 0 | 0 | 2025 | 2025 | Капитальный ремонт теплотрассы, проходящей по тех. подполью ж.д. 2к.3 ул. Дьяконова (инв.426517) | 73379
290 | Нижегородская область | городской округ город Нижний Новгород | Капитальный ремонт теплотрассы, проходящей по тех. подполью ж.д. 2к.4 ул. Дьяконова (инв.426517) | СМР, ПСД | Теплоснабжение, Водоснабжение | Капитальный ремонт | Да |  | Иное | Программа МКИ | 3144.93 | 0 | 0 | 3144.93 | 0 | 0 | 0 | 0 | 0 | 0 | 0 | 0 | 3144.93 | 0 | 0 | 0 | 0 | 0 | 0 | 0 | 0 | 0 | 0 | 0 | 0 | 0 | 0 | 0 | 0 | 0 | 0 | 0 | 0 | 0 | 0 | 0 | 0 | 0 | 0 | 0 | 0 | 0 | 0 | 0 | 0 | 0 | 0 | 0 | 0 | 0 | 0 | 0 | 0 | 0 | 0 | 0 | 2025 | 2025 | Капитальный ремонт теплотрассы, проходящей по тех. подполью ж.д. 2к.4 ул. Дьяконова (инв.426517) | 73383
291 | Нижегородская область | городской округ город Нижний Новгород | Капитальный ремонт теплотрассы, проходящей по тех. подполью ж.д. 6 ул. Дьяконова | СМР, ПСД | Теплоснабжение, Водоснабжение | Капитальный ремонт | Да |  | Иное | Программа МКИ | 1783.93 | 0 | 0 | 1783.93 | 0 | 0 | 0 | 0 | 0 | 0 | 0 | 0 | 1783.93 | 0 | 0 | 0 | 0 | 0 | 0 | 0 | 0 | 0 | 0 | 0 | 0 | 0 | 0 | 0 | 0 | 0 | 0 | 0 | 0 | 0 | 0 | 0 | 0 | 0 | 0 | 0 | 0 | 0 | 0 | 0 | 0 | 0 | 0 | 0 | 0 | 0 | 0 | 0 | 0 | 0 | 0 | 0 | 2025 | 2025 | Капитальный ремонт теплотрассы, проходящей по тех. подполью ж.д. 6 ул. Дьяконова | 73385
292 | Нижегородская область | городской округ город Нижний Новгород | Капитальный ремонт теплотрассы, проходящей по тех. подполью ж.д. 10 ул. Дьяконова (инв.426523) | СМР, ПСД | Теплоснабжение, Водоснабжение | Капитальный ремонт | Да |  | Иное | Программа МКИ | 1483.58 | 0 | 0 | 1483.58 | 0 | 0 | 0 | 0 | 0 | 0 | 0 | 0 | 1483.58 | 0 | 0 | 0 | 0 | 0 | 0 | 0 | 0 | 0 | 0 | 0 | 0 | 0 | 0 | 0 | 0 | 0 | 0 | 0 | 0 | 0 | 0 | 0 | 0 | 0 | 0 | 0 | 0 | 0 | 0 | 0 | 0 | 0 | 0 | 0 | 0 | 0 | 0 | 0 | 0 | 0 | 0 | 0 | 2025 | 2025 | Капитальный ремонт теплотрассы, проходящей по тех. подполью ж.д. 10 ул. Дьяконова (инв.426523) | 73387
293 | Нижегородская область | городской округ город Нижний Новгород | Капитальный ремонт теплотрассы, проходящей по тех. подполью ж.д. 18 ул. Дьяконова (инв.426523) | СМР, ПСД | Теплоснабжение, Водоснабжение | Капитальный ремонт | Да |  | Иное | Программа МКИ | 2618.42 | 0 | 0 | 2618.42 | 0 | 0 | 0 | 0 | 0 | 0 | 0 | 0 | 2618.42 | 0 | 0 | 0 | 0 | 0 | 0 | 0 | 0 | 0 | 0 | 0 | 0 | 0 | 0 | 0 | 0 | 0 | 0 | 0 | 0 | 0 | 0 | 0 | 0 | 0 | 0 | 0 | 0 | 0 | 0 | 0 | 0 | 0 | 0 | 0 | 0 | 0 | 0 | 0 | 0 | 0 | 0 | 0 | 2025 | 2025 | Капитальный ремонт теплотрассы, проходящей по тех. подполью ж.д. 18 ул. Дьяконова (инв.426523) | 73388
294 | Нижегородская область | городской округ город Нижний Новгород | Капитальный ремонт теплотрассы, проходящей по тех. подполью ж.д. 14 ул. Дьяконова (инв.426523) | СМР, ПСД | Теплоснабжение, Водоснабжение | Капитальный ремонт | Да |  | Иное | Программа МКИ | 3851.32 | 0 | 0 | 3851.32 | 0 | 0 | 0 | 0 | 0 | 0 | 0 | 0 | 3851.32 | 0 | 0 | 0 | 0 | 0 | 0 | 0 | 0 | 0 | 0 | 0 | 0 | 0 | 0 | 0 | 0 | 0 | 0 | 0 | 0 | 0 | 0 | 0 | 0 | 0 | 0 | 0 | 0 | 0 | 0 | 0 | 0 | 0 | 0 | 0 | 0 | 0 | 0 | 0 | 0 | 0 | 0 | 0 | 2025 | 2025 | Капитальный ремонт теплотрассы, проходящей по тех. подполью ж.д. 14 ул. Дьяконова (инв.426523) | 73389
295 | Нижегородская область | городской округ город Нижний Новгород | Капитальный ремонт теплотрассы, проходящей по тех. подполью ж.д. 11 ул. Переходникова (инв.426523) | СМР, ПСД | Теплоснабжение | Капитальный ремонт | Да |  | Иное | Программа МКИ | 1956.46 | 0 | 0 | 1956.46 | 0 | 0 | 0 | 0 | 0 | 0 | 0 | 0 | 1956.46 | 0 | 0 | 0 | 0 | 0 | 0 | 0 | 0 | 0 | 0 | 0 | 0 | 0 | 0 | 0 | 0 | 0 | 0 | 0 | 0 | 0 | 0 | 0 | 0 | 0 | 0 | 0 | 0 | 0 | 0 | 0 | 0 | 0 | 0 | 0 | 0 | 0 | 0 | 0 | 0 | 0 | 0 | 0 | 2025 | 2025 | Капитальный ремонт теплотрассы, проходящей по тех. подполью ж.д. 11 ул. Переходникова (инв.426523) | 73391
296 | Нижегородская область | городской округ город Нижний Новгород | Капитальный ремонт теплотрассы, проходящей по тех. подполью ж.д. 1 ул. Переходникова (инв.426523) | СМР, ПСД | Теплоснабжение, Водоснабжение | Капитальный ремонт | Да |  | Иное | Программа МКИ | 4241.63 | 0 | 0 | 4241.63 | 0 | 0 | 0 | 0 | 0 | 0 | 0 | 0 | 4241.63 | 0 | 0 | 0 | 0 | 0 | 0 | 0 | 0 | 0 | 0 | 0 | 0 | 0 | 0 | 0 | 0 | 0 | 0 | 0 | 0 | 0 | 0 | 0 | 0 | 0 | 0 | 0 | 0 | 0 | 0 | 0 | 0 | 0 | 0 | 0 | 0 | 0 | 0 | 0 | 0 | 0 | 0 | 0 | 2025 | 2025 | Капитальный ремонт теплотрассы, проходящей по тех. подполью ж.д. 1 ул. Переходникова (инв.426523) | 73392
297 | Нижегородская область | городской округ город Нижний Новгород | Капитальный ремонт теплотрассы, проходящей по тех. подполью ж.д. 10а ул. Дьяконова (инв.425336) | СМР, ПСД | Теплоснабжение | Капитальный ремонт | Да |  | Иное | Программа МКИ | 3835.18 | 0 | 0 | 3835.18 | 0 | 0 | 0 | 0 | 0 | 0 | 0 | 0 | 3835.18 | 0 | 0 | 0 | 0 | 0 | 0 | 0 | 0 | 0 | 0 | 0 | 0 | 0 | 0 | 0 | 0 | 0 | 0 | 0 | 0 | 0 | 0 | 0 | 0 | 0 | 0 | 0 | 0 | 0 | 0 | 0 | 0 | 0 | 0 | 0 | 0 | 0 | 0 | 0 | 0 | 0 | 0 | 0 | 2025 | 2025 | Капитальный ремонт теплотрассы, проходящей по тех. подполью ж.д. 10а ул. Дьяконова (инв.425336) | 73394
298 | Нижегородская область | городской округ город Нижний Новгород | Капитальный ремонт теплотрассы, проходящей по тех. подполью ж.д. 8 ул. Дружаева (инв.426513) | СМР, ПСД | Теплоснабжение, Водоснабжение | Капитальный ремонт | Да |  | Иное | Программа МКИ | 1116.7 | 0 | 0 | 1116.7 | 0 | 0 | 0 | 0 | 0 | 0 | 0 | 0 | 1116.7 | 0 | 0 | 0 | 0 | 0 | 0 | 0 | 0 | 0 | 0 | 0 | 0 | 0 | 0 | 0 | 0 | 0 | 0 | 0 | 0 | 0 | 0 | 0 | 0 | 0 | 0 | 0 | 0 | 0 | 0 | 0 | 0 | 0 | 0 | 0 | 0 | 0 | 0 | 0 | 0 | 0 | 0 | 0 | 2025 | 2025 | Капитальный ремонт теплотрассы, проходящей по тех. подполью ж.д. 8 ул. Дружаева (инв.426513) | 73404
299 | Нижегородская область | городской округ город Нижний Новгород | Капитальный ремонт теплотрассы, проходящей по тех. подполью ж.д. 24 ул. Дьяконова (инв.426525) | СМР, ПСД | Теплоснабжение, Водоснабжение | Капитальный ремонт | Да |  | Иное | Программа МКИ | 658.38 | 0 | 0 | 658.38 | 0 | 0 | 0 | 0 | 0 | 0 | 0 | 0 | 658.38 | 0 | 0 | 0 | 0 | 0 | 0 | 0 | 0 | 0 | 0 | 0 | 0 | 0 | 0 | 0 | 0 | 0 | 0 | 0 | 0 | 0 | 0 | 0 | 0 | 0 | 0 | 0 | 0 | 0 | 0 | 0 | 0 | 0 | 0 | 0 | 0 | 0 | 0 | 0 | 0 | 0 | 0 | 0 | 2025 | 2025 | Капитальный ремонт теплотрассы, проходящей по тех. подполью ж.д. 24 ул. Дьяконова (инв.426525) | 73408
300 | Нижегородская область | городской округ город Нижний Новгород | Капитальный ремонт теплотрассы, проходящей по тех. подполью ж.д. 22 ул. Дьяконова (инв.426513) | СМР, ПСД | Теплоснабжение, Водоснабжение | Капитальный ремонт | Да |  | Иное | Программа МКИ | 639.33 | 0 | 0 | 639.33 | 0 | 0 | 0 | 0 | 0 | 0 | 0 | 0 | 639.33 | 0 | 0 | 0 | 0 | 0 | 0 | 0 | 0 | 0 | 0 | 0 | 0 | 0 | 0 | 0 | 0 | 0 | 0 | 0 | 0 | 0 | 0 | 0 | 0 | 0 | 0 | 0 | 0 | 0 | 0 | 0 | 0 | 0 | 0 | 0 | 0 | 0 | 0 | 0 | 0 | 0 | 0 | 0 | 2025 | 2025 | Капитальный ремонт теплотрассы, проходящей по тех. подполью ж.д. 22 ул. Дьяконова (инв.426513) | 73410
301 | Нижегородская область | городской округ город Нижний Новгород | Капитальный ремонт теплотрассы, проходящей по тех. подполью ж.д. 17 ул. Газовская (инв.409354) | СМР, ПСД | Теплоснабжение, Водоснабжение | Капитальный ремонт | Да |  | Иное | Программа МКИ | 3133.29 | 0 | 0 | 3133.29 | 0 | 0 | 0 | 0 | 0 | 0 | 0 | 0 | 3133.29 | 0 | 0 | 0 | 0 | 0 | 0 | 0 | 0 | 0 | 0 | 0 | 0 | 0 | 0 | 0 | 0 | 0 | 0 | 0 | 0 | 0 | 0 | 0 | 0 | 0 | 0 | 0 | 0 | 0 | 0 | 0 | 0 | 0 | 0 | 0 | 0 | 0 | 0 | 0 | 0 | 0 | 0 | 0 | 2025 | 2025 | Капитальный ремонт теплотрассы, проходящей по тех. подполью ж.д. 17 ул. Газовская (инв.409354) | 73411
302 | Нижегородская область | городской округ город Нижний Новгород | Капитальный ремонт теплотрассы, проходящей по тех. подполью ж.д. 21 ул. Васнецова (инв.409354) | СМР, ПСД | Теплоснабжение, Водоснабжение | Капитальный ремонт | Да |  | Иное | Программа МКИ | 2018.24 | 0 | 0 | 2018.24 | 0 | 0 | 0 | 0 | 0 | 0 | 0 | 0 | 2018.24 | 0 | 0 | 0 | 0 | 0 | 0 | 0 | 0 | 0 | 0 | 0 | 0 | 0 | 0 | 0 | 0 | 0 | 0 | 0 | 0 | 0 | 0 | 0 | 0 | 0 | 0 | 0 | 0 | 0 | 0 | 0 | 0 | 0 | 0 | 0 | 0 | 0 | 0 | 0 | 0 | 0 | 0 | 0 | 2025 | 2025 | Капитальный ремонт теплотрассы, проходящей по тех. подполью ж.д. 21 ул. Васнецова (инв.409354) | 73415
303 | Нижегородская область | городской округ город Нижний Новгород | Капитальный ремонт теплотрассы, проходящей по тех. подполью ж.д. 17а ул. Строкина (инв.424299) | СМР, ПСД | Теплоснабжение, Водоснабжение | Капитальный ремонт | Да |  | Иное | Программа МКИ | 1887.24 | 0 | 0 | 1887.24 | 0 | 0 | 0 | 0 | 0 | 0 | 0 | 0 | 1887.24 | 0 | 0 | 0 | 0 | 0 | 0 | 0 | 0 | 0 | 0 | 0 | 0 | 0 | 0 | 0 | 0 | 0 | 0 | 0 | 0 | 0 | 0 | 0 | 0 | 0 | 0 | 0 | 0 | 0 | 0 | 0 | 0 | 0 | 0 | 0 | 0 | 0 | 0 | 0 | 0 | 0 | 0 | 0 | 2025 | 2025 | Капитальный ремонт теплотрассы, проходящей по тех. подполью ж.д. 17а ул. Строкина (инв.424299) | 73416
304 | Нижегородская область | городской округ город Нижний Новгород | Капитальный ремонт теплотрассы, проходящей по тех. подполью ж.д. 42 ул. Комсомольская (инв.426717) | СМР, ПСД | Теплоснабжение, Водоснабжение | Капитальный ремонт | Да |  | Иное | Программа МКИ | 3082.57 | 0 | 0 | 3082.57 | 0 | 0 | 0 | 0 | 0 | 0 | 0 | 0 | 3082.57 | 0 | 0 | 0 | 0 | 0 | 0 | 0 | 0 | 0 | 0 | 0 | 0 | 0 | 0 | 0 | 0 | 0 | 0 | 0 | 0 | 0 | 0 | 0 | 0 | 0 | 0 | 0 | 0 | 0 | 0 | 0 | 0 | 0 | 0 | 0 | 0 | 0 | 0 | 0 | 0 | 0 | 0 | 0 | 2025 | 2025 | Капитальный ремонт теплотрассы, проходящей по тех. подполью ж.д. 42 ул. Комсомольская (инв.426717) | 73419
305 | Нижегородская область | городской округ город Нижний Новгород | Капитальный ремонт теплотрассы, проходящей по тех. подполью ж.д. 46 ул. Комсомольская (инв.426742) | СМР, ПСД | Теплоснабжение | Капитальный ремонт | Да |  | Иное | Программа МКИ | 3369.34 | 0 | 0 | 3369.34 | 0 | 0 | 0 | 0 | 0 | 0 | 0 | 0 | 3369.34 | 0 | 0 | 0 | 0 | 0 | 0 | 0 | 0 | 0 | 0 | 0 | 0 | 0 | 0 | 0 | 0 | 0 | 0 | 0 | 0 | 0 | 0 | 0 | 0 | 0 | 0 | 0 | 0 | 0 | 0 | 0 | 0 | 0 | 0 | 0 | 0 | 0 | 0 | 0 | 0 | 0 | 0 | 0 | 2025 | 2025 | Капитальный ремонт теплотрассы, проходящей по тех. подполью ж.д. 46 ул. Комсомольская (инв.426742) | 73421
306 | Нижегородская область | городской округ город Нижний Новгород | Капитальный ремонт теплотрассы, проходящей по тех. подполью ж.д. 48 ул. Комсомольская (инв.426742) | СМР, ПСД | Теплоснабжение, Водоснабжение | Капитальный ремонт | Да |  | Иное | Программа МКИ | 6064.81 | 0 | 0 | 6064.81 | 0 | 0 | 0 | 0 | 0 | 0 | 0 | 0 | 6064.81 | 0 | 0 | 0 | 0 | 0 | 0 | 0 | 0 | 0 | 0 | 0 | 0 | 0 | 0 | 0 | 0 | 0 | 0 | 0 | 0 | 0 | 0 | 0 | 0 | 0 | 0 | 0 | 0 | 0 | 0 | 0 | 0 | 0 | 0 | 0 | 0 | 0 | 0 | 0 | 0 | 0 | 0 | 0 | 2025 | 2025 | Капитальный ремонт теплотрассы, проходящей по тех. подполью ж.д. 48 ул. Комсомольская (инв.426742) | 73422
307 | Нижегородская область | городской округ город Нижний Новгород | Капитальный ремонт теплотрассы, проходящей по тех. подполью ж.д. 50 ул. Комсомольская (инв.425206) | СМР, ПСД | Теплоснабжение, Водоснабжение | Капитальный ремонт | Да |  | Иное | Программа МКИ | 2552.06 | 0 | 0 | 2552.06 | 0 | 0 | 0 | 0 | 0 | 0 | 0 | 0 | 2552.06 | 0 | 0 | 0 | 0 | 0 | 0 | 0 | 0 | 0 | 0 | 0 | 0 | 0 | 0 | 0 | 0 | 0 | 0 | 0 | 0 | 0 | 0 | 0 | 0 | 0 | 0 | 0 | 0 | 0 | 0 | 0 | 0 | 0 | 0 | 0 | 0 | 0 | 0 | 0 | 0 | 0 | 0 | 0 | 2025 | 2025 | Капитальный ремонт теплотрассы, проходящей по тех. подполью ж.д. 50 ул. Комсомольская (инв.425206) | 73424
308 | Нижегородская область | городской округ город Нижний Новгород | Капитальный ремонт теплотрассы, проходящей по тех. подполью ж.д. 11 ул. Краснодонцев (инв.426789) | СМР, ПСД | Теплоснабжение, Водоснабжение | Капитальный ремонт | Да |  | Иное | Программа МКИ | 3264.63 | 0 | 0 | 3264.63 | 0 | 0 | 0 | 0 | 0 | 0 | 0 | 0 | 0 | 0 | 0 | 3264.63 | 0 | 0 | 0 | 0 | 0 | 0 | 0 | 0 | 0 | 0 | 0 | 0 | 0 | 0 | 0 | 0 | 0 | 0 | 0 | 0 | 0 | 0 | 0 | 0 | 0 | 0 | 0 | 0 | 0 | 0 | 0 | 0 | 0 | 0 | 0 | 0 | 0 | 0 | 0 | 0 | 2026 | 2026 | Капитальный ремонт теплотрассы, проходящей по тех. подполью ж.д. 11 ул. Краснодонцев (инв.426789) | 73465
309 | Нижегородская область | городской округ город Нижний Новгород | Капитальный ремонт теплотрассы, проходящей по тех. подполью ж.д. 20 ул. Челюскинцев (инв.426835) | СМР, ПСД | Теплоснабжение | Капитальный ремонт | Да |  | Иное | Программа МКИ | 3340.72 | 0 | 0 | 3340.72 | 0 | 0 | 0 | 0 | 0 | 0 | 0 | 0 | 0 | 0 | 0 | 3340.72 | 0 | 0 | 0 | 0 | 0 | 0 | 0 | 0 | 0 | 0 | 0 | 0 | 0 | 0 | 0 | 0 | 0 | 0 | 0 | 0 | 0 | 0 | 0 | 0 | 0 | 0 | 0 | 0 | 0 | 0 | 0 | 0 | 0 | 0 | 0 | 0 | 0 | 0 | 0 | 0 | 2026 | 2026 | Капитальный ремонт теплотрассы, проходящей по тех. подполью ж.д. 20 ул. Челюскинцев (инв.426835) | 73466
310 | Нижегородская область | городской округ город Нижний Новгород | Капитальный ремонт теплотрассы, проходящей по тех. подполью ж.д. 8 пр. Кирова (инв.426382) | СМР, ПСД | Теплоснабжение, Водоснабжение | Капитальный ремонт | Да |  | Иное | Программа МКИ | 8073.95 | 0 | 0 | 8073.95 | 0 | 0 | 0 | 0 | 0 | 0 | 0 | 0 | 0 | 0 | 0 | 8073.95 | 0 | 0 | 0 | 0 | 0 | 0 | 0 | 0 | 0 | 0 | 0 | 0 | 0 | 0 | 0 | 0 | 0 | 0 | 0 | 0 | 0 | 0 | 0 | 0 | 0 | 0 | 0 | 0 | 0 | 0 | 0 | 0 | 0 | 0 | 0 | 0 | 0 | 0 | 0 | 0 | 2026 | 2026 | Капитальный ремонт теплотрассы, проходящей по тех. подполью ж.д. 8 пр. Кирова (инв.426382) | 73468
311 | Нижегородская область | городской округ город Нижний Новгород | Капитальный ремонт теплотрассы, проходящей по тех. подполью ж.д. 10 пр. Кирова (инв.426382) | СМР, ПСД | Теплоснабжение, Водоснабжение | Капитальный ремонт | Да |  | Иное | Программа МКИ | 2542.63 | 0 | 0 | 2542.63 | 0 | 0 | 0 | 0 | 0 | 0 | 0 | 0 | 0 | 0 | 0 | 2542.63 | 0 | 0 | 0 | 0 | 0 | 0 | 0 | 0 | 0 | 0 | 0 | 0 | 0 | 0 | 0 | 0 | 0 | 0 | 0 | 0 | 0 | 0 | 0 | 0 | 0 | 0 | 0 | 0 | 0 | 0 | 0 | 0 | 0 | 0 | 0 | 0 | 0 | 0 | 0 | 0 | 2026 | 2026 | Капитальный ремонт теплотрассы, проходящей по тех. подполью ж.д. 10 пр. Кирова (инв.426382) | 73469
312 | Нижегородская область | городской округ город Нижний Новгород | Капитальный ремонт теплотрассы, проходящей по тех. подполью ж.д. 15 ул. Раевского (инв.426456) | СМР, ПСД | Теплоснабжение, Водоснабжение | Капитальный ремонт | Да |  | Иное | Программа МКИ | 2162.56 | 0 | 0 | 2162.56 | 0 | 0 | 0 | 0 | 0 | 0 | 0 | 0 | 0 | 0 | 0 | 2162.56 | 0 | 0 | 0 | 0 | 0 | 0 | 0 | 0 | 0 | 0 | 0 | 0 | 0 | 0 | 0 | 0 | 0 | 0 | 0 | 0 | 0 | 0 | 0 | 0 | 0 | 0 | 0 | 0 | 0 | 0 | 0 | 0 | 0 | 0 | 0 | 0 | 0 | 0 | 0 | 0 | 2026 | 2026 | Капитальный ремонт теплотрассы, проходящей по тех. подполью ж.д. 15 ул. Раевского (инв.426456) | 73470
313 | Нижегородская область | городской округ город Нижний Новгород | Капитальный ремонт теплотрассы, проходящей по тех. подполью ж.д. 7 ул. Раевского (инв.426460) | СМР, ПСД | Теплоснабжение, Водоснабжение | Капитальный ремонт | Да |  | Иное | Программа МКИ | 3621.9 | 0 | 0 | 3621.9 | 0 | 0 | 0 | 0 | 0 | 0 | 0 | 0 | 0 | 0 | 0 | 3621.9 | 0 | 0 | 0 | 0 | 0 | 0 | 0 | 0 | 0 | 0 | 0 | 0 | 0 | 0 | 0 | 0 | 0 | 0 | 0 | 0 | 0 | 0 | 0 | 0 | 0 | 0 | 0 | 0 | 0 | 0 | 0 | 0 | 0 | 0 | 0 | 0 | 0 | 0 | 0 | 0 | 2026 | 2026 | Капитальный ремонт теплотрассы, проходящей по тех. подполью ж.д. 7 ул. Раевского (инв.426460) | 73472
314 | Нижегородская область | городской округ город Нижний Новгород | Капитальный ремонт теплотрассы, проходящей по тех. подполью ж.д. 9 ул. Раевского (инв.426460) | СМР, ПСД | Теплоснабжение, Водоснабжение | Капитальный ремонт | Да |  | Иное | Программа МКИ | 245.33 | 0 | 0 | 245.33 | 0 | 0 | 0 | 0 | 0 | 0 | 0 | 0 | 0 | 0 | 0 | 245.33 | 0 | 0 | 0 | 0 | 0 | 0 | 0 | 0 | 0 | 0 | 0 | 0 | 0 | 0 | 0 | 0 | 0 | 0 | 0 | 0 | 0 | 0 | 0 | 0 | 0 | 0 | 0 | 0 | 0 | 0 | 0 | 0 | 0 | 0 | 0 | 0 | 0 | 0 | 0 | 0 | 2026 | 2026 | Капитальный ремонт теплотрассы, проходящей по тех. подполью ж.д. 9 ул. Раевского (инв.426460) | 73473
315 | Нижегородская область | городской округ город Нижний Новгород | Капитальный ремонт теплотрассы, проходящей по тех. подполью ж.д. 11 ул. Раевского (инв.426456) | СМР, ПСД | Теплоснабжение, Водоснабжение | Капитальный ремонт | Да |  | Иное | Программа МКИ | 3735.08 | 0 | 0 | 3735.08 | 0 | 0 | 0 | 0 | 0 | 0 | 0 | 0 | 0 | 0 | 0 | 3735.08 | 0 | 0 | 0 | 0 | 0 | 0 | 0 | 0 | 0 | 0 | 0 | 0 | 0 | 0 | 0 | 0 | 0 | 0 | 0 | 0 | 0 | 0 | 0 | 0 | 0 | 0 | 0 | 0 | 0 | 0 | 0 | 0 | 0 | 0 | 0 | 0 | 0 | 0 | 0 | 0 | 2026 | 2026 | Капитальный ремонт теплотрассы, проходящей по тех. подполью ж.д. 11 ул. Раевского (инв.426456) | 73475
316 | Нижегородская область | городской округ город Нижний Новгород | Капитальный ремонт теплотрассы, проходящей по тех. подполью ж.д. 12 ул. Сов.Армии (инв.426442) | СМР, ПСД | Теплоснабжение, Водоснабжение | Капитальный ремонт | Да |  | Иное | Программа МКИ | 3960 | 0 | 0 | 3960 | 0 | 0 | 0 | 0 | 0 | 0 | 0 | 0 | 0 | 0 | 0 | 3960 | 0 | 0 | 0 | 0 | 0 | 0 | 0 | 0 | 0 | 0 | 0 | 0 | 0 | 0 | 0 | 0 | 0 | 0 | 0 | 0 | 0 | 0 | 0 | 0 | 0 | 0 | 0 | 0 | 0 | 0 | 0 | 0 | 0 | 0 | 0 | 0 | 0 | 0 | 0 | 0 | 2026 | 2026 | Капитальный ремонт теплотрассы, проходящей по тех. подполью ж.д. 12 ул. Сов.Армии (инв.426442) | 73476
317 | Нижегородская область | городской округ город Нижний Новгород | Капитальный ремонт теплотрассы, проходящей по тех. подполью ж.д. 3 ул. Сов.Армии (инв.426442) | СМР, ПСД | Теплоснабжение, Водоснабжение | Капитальный ремонт | Да |  | Иное | Программа МКИ | 2664.48 | 0 | 0 | 2664.48 | 0 | 0 | 0 | 0 | 0 | 0 | 0 | 0 | 0 | 0 | 0 | 2664.48 | 0 | 0 | 0 | 0 | 0 | 0 | 0 | 0 | 0 | 0 | 0 | 0 | 0 | 0 | 0 | 0 | 0 | 0 | 0 | 0 | 0 | 0 | 0 | 0 | 0 | 0 | 0 | 0 | 0 | 0 | 0 | 0 | 0 | 0 | 0 | 0 | 0 | 0 | 0 | 0 | 2026 | 2026 | Капитальный ремонт теплотрассы, проходящей по тех. подполью ж.д. 3 ул. Сов.Армии (инв.426442) | 73478
318 | Нижегородская область | городской округ город Нижний Новгород | Капитальный ремонт теплотрассы, проходящей по тех. подполью ж.д. 5 ул. Сов.Армии (инв.5719) | СМР, ПСД | Водоснабжение, Теплоснабжение | Капитальный ремонт | Да |  | Иное | Программа МКИ | 428.01 | 0 | 0 | 428.01 | 0 | 0 | 0 | 0 | 0 | 0 | 0 | 0 | 0 | 0 | 0 | 428.01 | 0 | 0 | 0 | 0 | 0 | 0 | 0 | 0 | 0 | 0 | 0 | 0 | 0 | 0 | 0 | 0 | 0 | 0 | 0 | 0 | 0 | 0 | 0 | 0 | 0 | 0 | 0 | 0 | 0 | 0 | 0 | 0 | 0 | 0 | 0 | 0 | 0 | 0 | 0 | 0 | 2026 | 2026 | Капитальный ремонт теплотрассы, проходящей по тех. подполью ж.д. 5 ул. Сов.Армии (инв.5719) | 73479
319 | Нижегородская область | городской округ город Нижний Новгород | Капитальный ремонт теплотрассы, проходящей по тех. подполью ж.д. 7 ул. Сов.Армии (инв.5720) | СМР, ПСД | Теплоснабжение, Водоснабжение | Капитальный ремонт | Да |  | Иное | Программа МКИ | 404.98 | 0 | 0 | 404.98 | 0 | 0 | 0 | 0 | 0 | 0 | 0 | 0 | 0 | 0 | 0 | 404.98 | 0 | 0 | 0 | 0 | 0 | 0 | 0 | 0 | 0 | 0 | 0 | 0 | 0 | 0 | 0 | 0 | 0 | 0 | 0 | 0 | 0 | 0 | 0 | 0 | 0 | 0 | 0 | 0 | 0 | 0 | 0 | 0 | 0 | 0 | 0 | 0 | 0 | 0 | 0 | 0 | 2026 | 2026 | Капитальный ремонт теплотрассы, проходящей по тех. подполью ж.д. 7 ул. Сов.Армии (инв.5720) | 73481
320 | Нижегородская область | городской округ город Нижний Новгород | Капитальный ремонт теплотрассы, проходящей по тех. подполью ж.д. 2/4 пер. Моторный (инв.426435) | СМР, ПСД | Теплоснабжение, Водоснабжение | Капитальный ремонт | Да |  | Иное | Программа МКИ | 3981.49 | 0 | 0 | 3981.49 | 0 | 0 | 0 | 0 | 0 | 0 | 0 | 0 | 0 | 0 | 0 | 3981.49 | 0 | 0 | 0 | 0 | 0 | 0 | 0 | 0 | 0 | 0 | 0 | 0 | 0 | 0 | 0 | 0 | 0 | 0 | 0 | 0 | 0 | 0 | 0 | 0 | 0 | 0 | 0 | 0 | 0 | 0 | 0 | 0 | 0 | 0 | 0 | 0 | 0 | 0 | 0 | 0 | 2026 | 2026 | Капитальный ремонт теплотрассы, проходящей по тех. подполью ж.д. 2/4 пер. Моторный (инв.426435) | 73489
321 | Нижегородская область | городской округ город Нижний Новгород | Капитальный ремонт теплотрассы, проходящей по тех. подполью ж.д. 2/3 пер. Моторный (инв.4344) | СМР, ПСД | Теплоснабжение, Водоснабжение | Капитальный ремонт | Да |  | Иное | Программа МКИ | 339.83 | 0 | 0 | 339.83 | 0 | 0 | 0 | 0 | 0 | 0 | 0 | 0 | 0 | 0 | 0 | 339.83 | 0 | 0 | 0 | 0 | 0 | 0 | 0 | 0 | 0 | 0 | 0 | 0 | 0 | 0 | 0 | 0 | 0 | 0 | 0 | 0 | 0 | 0 | 0 | 0 | 0 | 0 | 0 | 0 | 0 | 0 | 0 | 0 | 0 | 0 | 0 | 0 | 0 | 0 | 0 | 0 | 2026 | 2026 | Капитальный ремонт теплотрассы, проходящей по тех. подполью ж.д. 2/3 пер. Моторный (инв.4344) | 73490
322 | Нижегородская область | городской округ город Нижний Новгород | Капитальный ремонт теплотрассы, проходящей по тех. подполью ж.д. 2/2 пер. Моторный (инв.4343) | СМР, ПСД | Теплоснабжение | Капитальный ремонт | Да |  | Иное | Программа МКИ | 305.83 | 0 | 0 | 305.83 | 0 | 0 | 0 | 0 | 0 | 0 | 0 | 0 | 0 | 0 | 0 | 305.83 | 0 | 0 | 0 | 0 | 0 | 0 | 0 | 0 | 0 | 0 | 0 | 0 | 0 | 0 | 0 | 0 | 0 | 0 | 0 | 0 | 0 | 0 | 0 | 0 | 0 | 0 | 0 | 0 | 0 | 0 | 0 | 0 | 0 | 0 | 0 | 0 | 0 | 0 | 0 | 0 | 2026 | 2026 | Капитальный ремонт теплотрассы, проходящей по тех. подполью ж.д. 2/2 пер. Моторный (инв.4343) | 73491
323 | Нижегородская область | городской округ город Нижний Новгород | Капитальный ремонт теплотрассы, проходящей по тех. подполью ж.д. 2/5 пер. Моторный (инв.4346) | СМР, ПСД | Теплоснабжение, Водоснабжение | Капитальный ремонт | Да |  | Иное | Программа МКИ | 373.83 | 0 | 0 | 373.83 | 0 | 0 | 0 | 0 | 0 | 0 | 0 | 0 | 0 | 0 | 0 | 373.83 | 0 | 0 | 0 | 0 | 0 | 0 | 0 | 0 | 0 | 0 | 0 | 0 | 0 | 0 | 0 | 0 | 0 | 0 | 0 | 0 | 0 | 0 | 0 | 0 | 0 | 0 | 0 | 0 | 0 | 0 | 0 | 0 | 0 | 0 | 0 | 0 | 0 | 0 | 0 | 0 | 2026 | 2026 | Капитальный ремонт теплотрассы, проходящей по тех. подполью ж.д. 2/5 пер. Моторный (инв.4346) | 73493
324 | Нижегородская область | городской округ город Нижний Новгород | Капитальный ремонт теплотрассы, проходящей по тех. подполью ж.д. 21, 23 пр. Октября (инв.426379) | СМР, ПСД | Теплоснабжение, Водоснабжение | Капитальный ремонт | Да |  | Иное | Программа МКИ | 3791.47 | 0 | 0 | 3791.47 | 0 | 0 | 0 | 0 | 0 | 0 | 0 | 0 | 0 | 0 | 0 | 3791.47 | 0 | 0 | 0 | 0 | 0 | 0 | 0 | 0 | 0 | 0 | 0 | 0 | 0 | 0 | 0 | 0 | 0 | 0 | 0 | 0 | 0 | 0 | 0 | 0 | 0 | 0 | 0 | 0 | 0 | 0 | 0 | 0 | 0 | 0 | 0 | 0 | 0 | 0 | 0 | 0 | 2026 | 2026 | Капитальный ремонт теплотрассы, проходящей по тех. подполью ж.д. 21, 23 пр. Октября (инв.426379) | 73495
325 | Нижегородская область | городской округ город Нижний Новгород | Капитальный ремонт теплотрассы, проходящей по тех. подполью ж.д. 2 ул. Комсомольская (инв.426379) | СМР, ПСД | Теплоснабжение, Водоснабжение | Капитальный ремонт | Да |  | Иное | Программа МКИ | 11092.07 | 0 | 0 | 11092.07 | 0 | 0 | 0 | 0 | 0 | 0 | 0 | 0 | 0 | 0 | 0 | 11092.07 | 0 | 0 | 0 | 0 | 0 | 0 | 0 | 0 | 0 | 0 | 0 | 0 | 0 | 0 | 0 | 0 | 0 | 0 | 0 | 0 | 0 | 0 | 0 | 0 | 0 | 0 | 0 | 0 | 0 | 0 | 0 | 0 | 0 | 0 | 0 | 0 | 0 | 0 | 0 | 0 | 2026 | 2026 | Капитальный ремонт теплотрассы, проходящей по тех. подполью ж.д. 2 ул. Комсомольская (инв.426379) | 73497
326 | Нижегородская область | городской округ город Нижний Новгород | Капитальный ремонт теплотрассы, проходящей по тех. подполью ж.д. 1, 3, 5, 7, 9 ул. Комсомольская (инв.426374) | СМР, ПСД | Теплоснабжение, Водоснабжение | Капитальный ремонт | Да |  | Иное | Программа МКИ | 7583.35 | 0 | 0 | 7583.35 | 0 | 0 | 0 | 0 | 0 | 0 | 0 | 0 | 0 | 0 | 0 | 7583.35 | 0 | 0 | 0 | 0 | 0 | 0 | 0 | 0 | 0 | 0 | 0 | 0 | 0 | 0 | 0 | 0 | 0 | 0 | 0 | 0 | 0 | 0 | 0 | 0 | 0 | 0 | 0 | 0 | 0 | 0 | 0 | 0 | 0 | 0 | 0 | 0 | 0 | 0 | 0 | 0 | 2026 | 2026 | Капитальный ремонт теплотрассы, проходящей по тех. подполью ж.д. 1, 3, 5, 7, 9 ул. Комсомольская (инв.426374) | 73499
327 | Нижегородская область | городской округ город Нижний Новгород | Капитальный ремонт теплотрассы, проходящей по тех. подполью ж.д. 13, 15, 17 пр. Октября (инв.426374) | СМР, ПСД | Теплоснабжение, Водоснабжение | Капитальный ремонт | Да |  | Иное | Программа МКИ | 13628.48 | 0 | 0 | 13628.48 | 0 | 0 | 0 | 0 | 0 | 0 | 0 | 0 | 0 | 0 | 0 | 13628.48 | 0 | 0 | 0 | 0 | 0 | 0 | 0 | 0 | 0 | 0 | 0 | 0 | 0 | 0 | 0 | 0 | 0 | 0 | 0 | 0 | 0 | 0 | 0 | 0 | 0 | 0 | 0 | 0 | 0 | 0 | 0 | 0 | 0 | 0 | 0 | 0 | 0 | 0 | 0 | 0 | 2026 | 2026 | Капитальный ремонт теплотрассы, проходящей по тех. подполью ж.д. 13, 15, 17 пр. Октября (инв.426374) | 73500
328 | Нижегородская область | городской округ город Нижний Новгород | Капитальный ремонт теплотрассы, проходящей по тех. подполью ж.д. 14, 16 ул. Лоскутова (инв.426374) | СМР, ПСД | Теплоснабжение, Водоснабжение | Капитальный ремонт | Да |  | Иное | Программа МКИ | 8036.83 | 0 | 0 | 8036.83 | 0 | 0 | 0 | 0 | 0 | 0 | 0 | 0 | 0 | 0 | 0 | 8036.83 | 0 | 0 | 0 | 0 | 0 | 0 | 0 | 0 | 0 | 0 | 0 | 0 | 0 | 0 | 0 | 0 | 0 | 0 | 0 | 0 | 0 | 0 | 0 | 0 | 0 | 0 | 0 | 0 | 0 | 0 | 0 | 0 | 0 | 0 | 0 | 0 | 0 | 0 | 0 | 0 | 2026 | 2026 | Капитальный ремонт теплотрассы, проходящей по тех. подполью ж.д. 14, 16 ул. Лоскутова (инв.426374) | 73503
329 | Нижегородская область | городской округ город Нижний Новгород | Капитальный ремонт теплотрассы, проходящей по тех. подполью ж.д. 11 ул. Комсомольская (инв.426374) | СМР, ПСД | Теплоснабжение, Водоснабжение | Капитальный ремонт | Да |  | Иное | Программа МКИ | 3848.27 | 0 | 0 | 3848.27 | 0 | 0 | 0 | 0 | 0 | 0 | 0 | 0 | 0 | 0 | 0 | 3848.27 | 0 | 0 | 0 | 0 | 0 | 0 | 0 | 0 | 0 | 0 | 0 | 0 | 0 | 0 | 0 | 0 | 0 | 0 | 0 | 0 | 0 | 0 | 0 | 0 | 0 | 0 | 0 | 0 | 0 | 0 | 0 | 0 | 0 | 0 | 0 | 0 | 0 | 0 | 0 | 0 | 2026 | 2026 | Капитальный ремонт теплотрассы, проходящей по тех. подполью ж.д. 11 ул. Комсомольская (инв.426374) | 73504
330 | Нижегородская область | городской округ город Нижний Новгород | Капитальный ремонт теплотрассы, проходящей по тех. подполью ж.д. 1а ул. Ватутина (инв.426429) | СМР, ПСД | Теплоснабжение, Водоснабжение | Капитальный ремонт | Да |  | Иное | Программа МКИ | 1514.49 | 0 | 0 | 1514.49 | 0 | 0 | 0 | 0 | 0 | 0 | 0 | 0 | 0 | 0 | 0 | 1514.49 | 0 | 0 | 0 | 0 | 0 | 0 | 0 | 0 | 0 | 0 | 0 | 0 | 0 | 0 | 0 | 0 | 0 | 0 | 0 | 0 | 0 | 0 | 0 | 0 | 0 | 0 | 0 | 0 | 0 | 0 | 0 | 0 | 0 | 0 | 0 | 0 | 0 | 0 | 0 | 0 | 2026 | 2026 | Капитальный ремонт теплотрассы, проходящей по тех. подполью ж.д. 1а ул. Ватутина (инв.426429) | 73506
331 | Нижегородская область | городской округ город Нижний Новгород | Капитальный ремонт теплотрассы, проходящей по тех. подполью ж.д. 5 ул. Ватутина (инв.426429) | СМР, ПСД | Теплоснабжение, Водоснабжение | Капитальный ремонт | Да |  | Иное | Программа МКИ | 3489.91 | 0 | 0 | 3489.91 | 0 | 0 | 0 | 0 | 0 | 0 | 0 | 0 | 0 | 0 | 0 | 3489.91 | 0 | 0 | 0 | 0 | 0 | 0 | 0 | 0 | 0 | 0 | 0 | 0 | 0 | 0 | 0 | 0 | 0 | 0 | 0 | 0 | 0 | 0 | 0 | 0 | 0 | 0 | 0 | 0 | 0 | 0 | 0 | 0 | 0 | 0 | 0 | 0 | 0 | 0 | 0 | 0 | 2026 | 2026 | Капитальный ремонт теплотрассы, проходящей по тех. подполью ж.д. 5 ул. Ватутина (инв.426429) | 73507
332 | Нижегородская область | городской округ город Нижний Новгород | Капитальный ремонт теплотрассы, проходящей по тех. подполью ж.д. 36а пр. Ильича (инв.426429) | СМР, ПСД | Теплоснабжение, Водоснабжение | Капитальный ремонт | Да |  | Иное | Программа МКИ | 2469.28 | 0 | 0 | 2469.28 | 0 | 0 | 0 | 0 | 0 | 0 | 0 | 0 | 0 | 0 | 0 | 2469.28 | 0 | 0 | 0 | 0 | 0 | 0 | 0 | 0 | 0 | 0 | 0 | 0 | 0 | 0 | 0 | 0 | 0 | 0 | 0 | 0 | 0 | 0 | 0 | 0 | 0 | 0 | 0 | 0 | 0 | 0 | 0 | 0 | 0 | 0 | 0 | 0 | 0 | 0 | 0 | 0 | 2026 | 2026 | Капитальный ремонт теплотрассы, проходящей по тех. подполью ж.д. 36а пр. Ильича (инв.426429) | 73509
333 | Нижегородская область | городской округ город Нижний Новгород | Капитальный ремонт теплотрассы, проходящей по тех. подполью ж.д. 35 пр. Ильича (инв.426429) | СМР, ПСД | Теплоснабжение, Водоснабжение | Капитальный ремонт | Да |  | Иное | Программа МКИ | 2337.58 | 0 | 0 | 2337.58 | 0 | 0 | 0 | 0 | 0 | 0 | 0 | 0 | 0 | 0 | 0 | 2337.58 | 0 | 0 | 0 | 0 | 0 | 0 | 0 | 0 | 0 | 0 | 0 | 0 | 0 | 0 | 0 | 0 | 0 | 0 | 0 | 0 | 0 | 0 | 0 | 0 | 0 | 0 | 0 | 0 | 0 | 0 | 0 | 0 | 0 | 0 | 0 | 0 | 0 | 0 | 0 | 0 | 2026 | 2026 | Капитальный ремонт теплотрассы, проходящей по тех. подполью ж.д. 35 пр. Ильича (инв.426429) | 73511
334 | Нижегородская область | городской округ город Нижний Новгород | Капитальный ремонт теплотрассы, проходящей по тех. подполью ж.д. 43 пр. Ильича (инв.426412) | СМР, ПСД | Теплоснабжение, Водоснабжение | Капитальный ремонт | Да |  | Иное | Программа МКИ | 2863.83 | 0 | 0 | 2863.83 | 0 | 0 | 0 | 0 | 0 | 0 | 0 | 0 | 0 | 0 | 0 | 2863.83 | 0 | 0 | 0 | 0 | 0 | 0 | 0 | 0 | 0 | 0 | 0 | 0 | 0 | 0 | 0 | 0 | 0 | 0 | 0 | 0 | 0 | 0 | 0 | 0 | 0 | 0 | 0 | 0 | 0 | 0 | 0 | 0 | 0 | 0 | 0 | 0 | 0 | 0 | 0 | 0 | 2026 | 2026 | Капитальный ремонт теплотрассы, проходящей по тех. подполью ж.д. 43 пр. Ильича (инв.426412) | 73513
335 | Нижегородская область | городской округ город Нижний Новгород | Капитальный ремонт теплотрассы, проходящей по тех. подполью ж.д. 45 пр. Ильича (инв.426412, инв.409540) | СМР, ПСД | Теплоснабжение, Водоснабжение | Капитальный ремонт | Да |  | Иное | Программа МКИ | 3073.43 | 0 | 0 | 3073.43 | 0 | 0 | 0 | 0 | 0 | 0 | 0 | 0 | 0 | 0 | 0 | 3073.43 | 0 | 0 | 0 | 0 | 0 | 0 | 0 | 0 | 0 | 0 | 0 | 0 | 0 | 0 | 0 | 0 | 0 | 0 | 0 | 0 | 0 | 0 | 0 | 0 | 0 | 0 | 0 | 0 | 0 | 0 | 0 | 0 | 0 | 0 | 0 | 0 | 0 | 0 | 0 | 0 | 2026 | 2026 | Капитальный ремонт теплотрассы, проходящей по тех. подполью ж.д. 45 пр. Ильича (инв.426412, инв.409540) | 73515
336 | Нижегородская область | городской округ город Нижний Новгород | Капитальный ремонт теплотрассы, проходящей по тех. подполью ж.д. 13 пер. Рулевой (инв.426424) | СМР, ПСД | Теплоснабжение, Водоснабжение | Капитальный ремонт | Да |  | Иное | Программа МКИ | 2600.97 | 0 | 0 | 2600.97 | 0 | 0 | 0 | 0 | 0 | 0 | 0 | 0 | 0 | 0 | 0 | 2600.97 | 0 | 0 | 0 | 0 | 0 | 0 | 0 | 0 | 0 | 0 | 0 | 0 | 0 | 0 | 0 | 0 | 0 | 0 | 0 | 0 | 0 | 0 | 0 | 0 | 0 | 0 | 0 | 0 | 0 | 0 | 0 | 0 | 0 | 0 | 0 | 0 | 0 | 0 | 0 | 0 | 2026 | 2026 | Капитальный ремонт теплотрассы, проходящей по тех. подполью ж.д. 13 пер. Рулевой (инв.426424) | 73517
337 | Нижегородская область | городской округ город Нижний Новгород | Капитальный ремонт теплотрассы, проходящей по тех. подполью ж.д. 15 пер. Рулевой (инв.409450) | СМР, ПСД | Теплоснабжение, Водоснабжение | Капитальный ремонт | Да |  | Иное | Программа МКИ | 3852.07 | 0 | 0 | 3852.07 | 0 | 0 | 0 | 0 | 0 | 0 | 0 | 0 | 0 | 0 | 0 | 3852.07 | 0 | 0 | 0 | 0 | 0 | 0 | 0 | 0 | 0 | 0 | 0 | 0 | 0 | 0 | 0 | 0 | 0 | 0 | 0 | 0 | 0 | 0 | 0 | 0 | 0 | 0 | 0 | 0 | 0 | 0 | 0 | 0 | 0 | 0 | 0 | 0 | 0 | 0 | 0 | 0 | 2026 | 2026 | Капитальный ремонт теплотрассы, проходящей по тех. подполью ж.д. 15 пер. Рулевой (инв.409450) | 73541
338 | Нижегородская область | городской округ город Нижний Новгород | Капитальный ремонт теплотрассы, проходящей по тех. подполью ж.д. 42 пр. Молодежный (инв.426420) | СМР, ПСД | Теплоснабжение, Водоснабжение | Капитальный ремонт | Да |  | Иное | Программа МКИ | 5276.64 | 0 | 0 | 5276.64 | 0 | 0 | 0 | 0 | 0 | 0 | 0 | 0 | 0 | 0 | 0 | 5276.64 | 0 | 0 | 0 | 0 | 0 | 0 | 0 | 0 | 0 | 0 | 0 | 0 | 0 | 0 | 0 | 0 | 0 | 0 | 0 | 0 | 0 | 0 | 0 | 0 | 0 | 0 | 0 | 0 | 0 | 0 | 0 | 0 | 0 | 0 | 0 | 0 | 0 | 0 | 0 | 0 | 2026 | 2026 | Капитальный ремонт теплотрассы, проходящей по тех. подполью ж.д. 42 пр. Молодежный (инв.426420) | 73542
339 | Нижегородская область | городской округ город Нижний Новгород | Капитальный ремонт теплотрассы, проходящей по тех. подполью ж.д. 44а пр. Молодежный (инв.426420, инв.426424) | СМР, ПСД | Теплоснабжение, Водоснабжение | Капитальный ремонт | Да |  | Иное | Программа МКИ | 2304.66 | 0 | 0 | 2304.66 | 0 | 0 | 0 | 0 | 0 | 0 | 0 | 0 | 0 | 0 | 0 | 2304.66 | 0 | 0 | 0 | 0 | 0 | 0 | 0 | 0 | 0 | 0 | 0 | 0 | 0 | 0 | 0 | 0 | 0 | 0 | 0 | 0 | 0 | 0 | 0 | 0 | 0 | 0 | 0 | 0 | 0 | 0 | 0 | 0 | 0 | 0 | 0 | 0 | 0 | 0 | 0 | 0 | 2026 | 2026 | Капитальный ремонт теплотрассы, проходящей по тех. подполью ж.д. 44а пр. Молодежный (инв.426420, инв.426424) | 73543
340 | Нижегородская область | городской округ город Нижний Новгород | Капитальный ремонт теплотрассы, проходящей по тех. подполью ж.д. 1а, 1б пр. Молодежный (инв.50657) | СМР, ПСД | Теплоснабжение, Водоснабжение | Капитальный ремонт | Да |  | Иное | Программа МКИ | 3621.6 | 0 | 0 | 3621.6 | 0 | 0 | 0 | 0 | 0 | 0 | 0 | 0 | 0 | 0 | 0 | 3621.6 | 0 | 0 | 0 | 0 | 0 | 0 | 0 | 0 | 0 | 0 | 0 | 0 | 0 | 0 | 0 | 0 | 0 | 0 | 0 | 0 | 0 | 0 | 0 | 0 | 0 | 0 | 0 | 0 | 0 | 0 | 0 | 0 | 0 | 0 | 0 | 0 | 0 | 0 | 0 | 0 | 2026 | 2026 | Капитальный ремонт теплотрассы, проходящей по тех. подполью ж.д. 1а, 1б пр. Молодежный (инв.50657) | 73545
341 | Нижегородская область | городской округ город Нижний Новгород | Капитальный ремонт теплотрассы, проходящей по тех. подполью ж.д. 4, 6 ул. Сазанова (инв.426415) | СМР, ПСД | Теплоснабжение | Капитальный ремонт | Да |  | Иное | Программа МКИ | 5384.81 | 0 | 0 | 5384.81 | 0 | 0 | 0 | 0 | 0 | 0 | 0 | 0 | 0 | 0 | 0 | 5384.81 | 0 | 0 | 0 | 0 | 0 | 0 | 0 | 0 | 0 | 0 | 0 | 0 | 0 | 0 | 0 | 0 | 0 | 0 | 0 | 0 | 0 | 0 | 0 | 0 | 0 | 0 | 0 | 0 | 0 | 0 | 0 | 0 | 0 | 0 | 0 | 0 | 0 | 0 | 0 | 0 | 2026 | 2026 | Капитальный ремонт теплотрассы, проходящей по тех. подполью ж.д. 4, 6 ул. Сазанова (инв.426415) | 73548
342 | Нижегородская область | городской округ город Нижний Новгород | Капитальный ремонт теплотрассы, проходящей по тех. подполью ж.д. 8/1 ул. Таганская (инв.58078) | СМР, ПСД | Теплоснабжение, Водоснабжение | Капитальный ремонт | Да |  | Иное | Программа МКИ | 1727.91 | 0 | 0 | 1727.91 | 0 | 0 | 0 | 0 | 0 | 0 | 0 | 0 | 0 | 0 | 0 | 1727.91 | 0 | 0 | 0 | 0 | 0 | 0 | 0 | 0 | 0 | 0 | 0 | 0 | 0 | 0 | 0 | 0 | 0 | 0 | 0 | 0 | 0 | 0 | 0 | 0 | 0 | 0 | 0 | 0 | 0 | 0 | 0 | 0 | 0 | 0 | 0 | 0 | 0 | 0 | 0 | 0 | 2026 | 2026 | Капитальный ремонт теплотрассы, проходящей по тех. подполью ж.д. 8/1 ул. Таганская (инв.58078) | 73549
343 | Нижегородская область | городской округ город Нижний Новгород | Капитальный ремонт теплотрассы, проходящей по тех. подполью ж.д. 12 ул. Глеба Успенского (инв.55614; 55615) | СМР, ПСД | Теплоснабжение, Водоснабжение | Капитальный ремонт | Да |  | Иное | Программа МКИ | 2249.82 | 0 | 0 | 2249.82 | 0 | 0 | 0 | 0 | 0 | 0 | 0 | 0 | 0 | 0 | 0 | 2249.82 | 0 | 0 | 0 | 0 | 0 | 0 | 0 | 0 | 0 | 0 | 0 | 0 | 0 | 0 | 0 | 0 | 0 | 0 | 0 | 0 | 0 | 0 | 0 | 0 | 0 | 0 | 0 | 0 | 0 | 0 | 0 | 0 | 0 | 0 | 0 | 0 | 0 | 0 | 0 | 0 | 2026 | 2026 | Капитальный ремонт теплотрассы, проходящей по тех. подполью ж.д. 12 ул. Глеба Успенского (инв.55614; 55615) | 73551
344 | Нижегородская область | городской округ город Нижний Новгород | Капитальный ремонт теплотрассы, проходящей по тех. подполью ж.д. 4/2 ул. Глеба Успенского (инв.51197/1) | СМР, ПСД | Теплоснабжение, Водоснабжение | Капитальный ремонт | Да |  | Иное | Программа МКИ | 404.98 | 0 | 0 | 404.98 | 0 | 0 | 0 | 0 | 0 | 0 | 0 | 0 | 0 | 0 | 0 | 404.98 | 0 | 0 | 0 | 0 | 0 | 0 | 0 | 0 | 0 | 0 | 0 | 0 | 0 | 0 | 0 | 0 | 0 | 0 | 0 | 0 | 0 | 0 | 0 | 0 | 0 | 0 | 0 | 0 | 0 | 0 | 0 | 0 | 0 | 0 | 0 | 0 | 0 | 0 | 0 | 0 | 2026 | 2026 | Капитальный ремонт теплотрассы, проходящей по тех. подполью ж.д. 4/2 ул. Глеба Успенского (инв.51197/1) | 73553
345 | Нижегородская область | городской округ город Нижний Новгород | Капитальный ремонт теплотрассы, проходящей надземно у ж.д. д.2/1 ул. Глеба Успенского (инв.55642) | СМР, ПСД | Теплоснабжение, Водоснабжение | Капитальный ремонт | Да |  | Иное | Программа МКИ | 1929.33 | 0 | 0 | 1929.33 | 0 | 0 | 0 | 0 | 0 | 0 | 0 | 0 | 0 | 0 | 0 | 1929.33 | 0 | 0 | 0 | 0 | 0 | 0 | 0 | 0 | 0 | 0 | 0 | 0 | 0 | 0 | 0 | 0 | 0 | 0 | 0 | 0 | 0 | 0 | 0 | 0 | 0 | 0 | 0 | 0 | 0 | 0 | 0 | 0 | 0 | 0 | 0 | 0 | 0 | 0 | 0 | 0 | 2026 | 2026 | Капитальный ремонт теплотрассы, проходящей надземно у ж.д. д.2/1 ул. Глеба Успенского (инв.55642) | 73555
346 | Нижегородская область | городской округ город Нижний Новгород | Капитальный ремонт теплотрассы, проходящей надземно у ж.д. д.6 ул. Глеба Успенского (инв.55635) | СМР, ПСД | Теплоснабжение, Водоснабжение | Капитальный ремонт | Да |  | Иное | Программа МКИ | 1464.16 | 0 | 0 | 1464.16 | 0 | 0 | 0 | 0 | 0 | 0 | 0 | 0 | 0 | 0 | 0 | 1464.16 | 0 | 0 | 0 | 0 | 0 | 0 | 0 | 0 | 0 | 0 | 0 | 0 | 0 | 0 | 0 | 0 | 0 | 0 | 0 | 0 | 0 | 0 | 0 | 0 | 0 | 0 | 0 | 0 | 0 | 0 | 0 | 0 | 0 | 0 | 0 | 0 | 0 | 0 | 0 | 0 | 2026 | 2026 | Капитальный ремонт теплотрассы, проходящей надземно у ж.д. д.6 ул. Глеба Успенского (инв.55635) | 73556
347 | Нижегородская область | городской округ город Нижний Новгород | Капитальный ремонт теплотрассы, проходящей по тех. подполью ж.д. 2 ул. Подводников (инв.55643; 55644) | СМР, ПСД | Теплоснабжение, Водоснабжение | Капитальный ремонт | Да |  | Иное | Программа МКИ | 3132.27 | 0 | 0 | 3132.27 | 0 | 0 | 0 | 0 | 0 | 0 | 0 | 0 | 0 | 0 | 0 | 3132.27 | 0 | 0 | 0 | 0 | 0 | 0 | 0 | 0 | 0 | 0 | 0 | 0 | 0 | 0 | 0 | 0 | 0 | 0 | 0 | 0 | 0 | 0 | 0 | 0 | 0 | 0 | 0 | 0 | 0 | 0 | 0 | 0 | 0 | 0 | 0 | 0 | 0 | 0 | 0 | 0 | 2026 | 2026 | Капитальный ремонт теплотрассы, проходящей по тех. подполью ж.д. 2 ул. Подводников (инв.55643; 55644) | 73558
348 | Нижегородская область | городской округ город Нижний Новгород | Капитальный ремонт теплотрассы, проходящей по тех. подполью ж.д. 3 ул. Геройская (инв.55638; 55639) | СМР, ПСД | Теплоснабжение, Водоснабжение | Капитальный ремонт | Да |  | Иное | Программа МКИ | 3230.63 | 0 | 0 | 3230.63 | 0 | 0 | 0 | 0 | 0 | 0 | 0 | 0 | 0 | 0 | 0 | 3230.63 | 0 | 0 | 0 | 0 | 0 | 0 | 0 | 0 | 0 | 0 | 0 | 0 | 0 | 0 | 0 | 0 | 0 | 0 | 0 | 0 | 0 | 0 | 0 | 0 | 0 | 0 | 0 | 0 | 0 | 0 | 0 | 0 | 0 | 0 | 0 | 0 | 0 | 0 | 0 | 0 | 2026 | 2026 | Капитальный ремонт теплотрассы, проходящей по тех. подполью ж.д. 3 ул. Геройская (инв.55638; 55639) | 73561
349 | Нижегородская область | городской округ город Нижний Новгород | Капитальный ремонт теплотрассы, проходящей по тех. подполью ж.д. 65/1 пр. Ленина (инв.50997) | СМР, ПСД | Теплоснабжение, Водоснабжение | Капитальный ремонт | Да |  | Иное | Программа МКИ | 4437.02 | 0 | 0 | 4437.02 | 0 | 0 | 0 | 0 | 0 | 0 | 0 | 0 | 0 | 0 | 0 | 4437.02 | 0 | 0 | 0 | 0 | 0 | 0 | 0 | 0 | 0 | 0 | 0 | 0 | 0 | 0 | 0 | 0 | 0 | 0 | 0 | 0 | 0 | 0 | 0 | 0 | 0 | 0 | 0 | 0 | 0 | 0 | 0 | 0 | 0 | 0 | 0 | 0 | 0 | 0 | 0 | 0 | 2026 | 2026 | Капитальный ремонт теплотрассы, проходящей по тех. подполью ж.д. 65/1 пр. Ленина (инв.50997) | 73563
350 | Нижегородская область | городской округ город Нижний Новгород | Капитальный ремонт теплотрассы, проходящей по тех. подполью ж.д. 69/2 пр. Ленина (инв.50997) | СМР, ПСД | Теплоснабжение, Водоснабжение | Капитальный ремонт | Да |  | Иное | Программа МКИ | 3893.87 | 0 | 0 | 3893.87 | 0 | 0 | 0 | 0 | 0 | 0 | 0 | 0 | 0 | 0 | 0 | 3893.87 | 0 | 0 | 0 | 0 | 0 | 0 | 0 | 0 | 0 | 0 | 0 | 0 | 0 | 0 | 0 | 0 | 0 | 0 | 0 | 0 | 0 | 0 | 0 | 0 | 0 | 0 | 0 | 0 | 0 | 0 | 0 | 0 | 0 | 0 | 0 | 0 | 0 | 0 | 0 | 0 | 2026 | 2026 | Капитальный ремонт теплотрассы, проходящей по тех. подполью ж.д. 69/2 пр. Ленина (инв.50997) | 73566
351 | Нижегородская область | городской округ город Нижний Новгород | Капитальный ремонт теплотрассы, проходящей по тех. подполью ж.д. 61 пр. Ленина (инв.2137) | СМР, ПСД | Теплоснабжение, Водоснабжение | Капитальный ремонт | Да |  | Иное | Программа МКИ | 10237.23 | 0 | 0 | 10237.23 | 0 | 0 | 0 | 0 | 0 | 0 | 0 | 0 | 0 | 0 | 0 | 10237.23 | 0 | 0 | 0 | 0 | 0 | 0 | 0 | 0 | 0 | 0 | 0 | 0 | 0 | 0 | 0 | 0 | 0 | 0 | 0 | 0 | 0 | 0 | 0 | 0 | 0 | 0 | 0 | 0 | 0 | 0 | 0 | 0 | 0 | 0 | 0 | 0 | 0 | 0 | 0 | 0 | 2026 | 2026 | Капитальный ремонт теплотрассы, проходящей по тех. подполью ж.д. 61 пр. Ленина (инв.2137) | 73567
352 | Нижегородская область | городской округ город Нижний Новгород | Капитальный ремонт теплотрассы, проходящей по тех. подполью ж.д. 1 ул. Радио (инв.2043; 55783) | СМР, ПСД | Теплоснабжение, Водоснабжение | Капитальный ремонт | Да |  | Иное | Программа МКИ | 5581.36 | 0 | 0 | 5581.36 | 0 | 0 | 0 | 0 | 0 | 0 | 0 | 0 | 0 | 0 | 0 | 5581.36 | 0 | 0 | 0 | 0 | 0 | 0 | 0 | 0 | 0 | 0 | 0 | 0 | 0 | 0 | 0 | 0 | 0 | 0 | 0 | 0 | 0 | 0 | 0 | 0 | 0 | 0 | 0 | 0 | 0 | 0 | 0 | 0 | 0 | 0 | 0 | 0 | 0 | 0 | 0 | 0 | 2026 | 2026 | Капитальный ремонт теплотрассы, проходящей по тех. подполью ж.д. 1 ул. Радио (инв.2043; 55783) | 73568
353 | Нижегородская область | городской округ город Нижний Новгород | Капитальный ремонт теплотрассы, проходящей по тех. подполью ж.д. 2/1 ул. Радио (инв.50626) | СМР, ПСД | Теплоснабжение, Водоснабжение | Капитальный ремонт | Да |  | Иное | Программа МКИ | 493.86 | 0 | 0 | 493.86 | 0 | 0 | 0 | 0 | 0 | 0 | 0 | 0 | 0 | 0 | 0 | 493.86 | 0 | 0 | 0 | 0 | 0 | 0 | 0 | 0 | 0 | 0 | 0 | 0 | 0 | 0 | 0 | 0 | 0 | 0 | 0 | 0 | 0 | 0 | 0 | 0 | 0 | 0 | 0 | 0 | 0 | 0 | 0 | 0 | 0 | 0 | 0 | 0 | 0 | 0 | 0 | 0 | 2026 | 2026 | Капитальный ремонт теплотрассы, проходящей по тех. подполью ж.д. 2/1 ул. Радио (инв.50626) | 73569
354 | Нижегородская область | городской округ город Нижний Новгород | Капитальный ремонт теплотрассы, проходящей по тех. подполью ж.д. 23 ул. Снежная (инв.51147, инв. 51148) | СМР, ПСД | Теплоснабжение, Водоснабжение | Капитальный ремонт | Да |  | Иное | Программа МКИ | 3330.74 | 0 | 0 | 3330.74 | 0 | 0 | 0 | 0 | 0 | 0 | 0 | 0 | 0 | 0 | 0 | 3330.74 | 0 | 0 | 0 | 0 | 0 | 0 | 0 | 0 | 0 | 0 | 0 | 0 | 0 | 0 | 0 | 0 | 0 | 0 | 0 | 0 | 0 | 0 | 0 | 0 | 0 | 0 | 0 | 0 | 0 | 0 | 0 | 0 | 0 | 0 | 0 | 0 | 0 | 0 | 0 | 0 | 2026 | 2026 | Капитальный ремонт теплотрассы, проходящей по тех. подполью ж.д. 23 ул. Снежная (инв.51147, инв. 51148) | 73570
355 | Нижегородская область | городской округ город Нижний Новгород | Капитальный ремонт теплотрассы, проходящей по тех. подполью ж.д. 25/1 ул. Снежная (инв.50013) | СМР, ПСД | Теплоснабжение, Водоснабжение | Капитальный ремонт | Да |  | Иное | Программа МКИ | 2720.49 | 0 | 0 | 2720.49 | 0 | 0 | 0 | 0 | 0 | 0 | 0 | 0 | 0 | 0 | 0 | 2720.49 | 0 | 0 | 0 | 0 | 0 | 0 | 0 | 0 | 0 | 0 | 0 | 0 | 0 | 0 | 0 | 0 | 0 | 0 | 0 | 0 | 0 | 0 | 0 | 0 | 0 | 0 | 0 | 0 | 0 | 0 | 0 | 0 | 0 | 0 | 0 | 0 | 0 | 0 | 0 | 0 | 2026 | 2026 | Капитальный ремонт теплотрассы, проходящей по тех. подполью ж.д. 25/1 ул. Снежная (инв.50013) | 73572
356 | Нижегородская область | городской округ город Нижний Новгород | Капитальный ремонт теплотрассы, проходящей по тех. подполью ж.д. 47/1 пр. Ленина (инв.56845) | СМР, ПСД | Теплоснабжение, Водоснабжение | Капитальный ремонт | Да |  | Иное | Программа МКИ | 2358.41 | 0 | 0 | 2358.41 | 0 | 0 | 0 | 0 | 0 | 0 | 0 | 0 | 0 | 0 | 0 | 2358.41 | 0 | 0 | 0 | 0 | 0 | 0 | 0 | 0 | 0 | 0 | 0 | 0 | 0 | 0 | 0 | 0 | 0 | 0 | 0 | 0 | 0 | 0 | 0 | 0 | 0 | 0 | 0 | 0 | 0 | 0 | 0 | 0 | 0 | 0 | 0 | 0 | 0 | 0 | 0 | 0 | 2026 | 2026 | Капитальный ремонт теплотрассы, проходящей по тех. подполью ж.д. 47/1 пр. Ленина (инв.56845) | 73574
357 | Нижегородская область | городской округ город Нижний Новгород | Капитальный ремонт теплотрассы, проходящей по тех. подполью ж.д. 36а пр. Ленина (инв.50624) | СМР, ПСД | Теплоснабжение, Водоснабжение | Капитальный ремонт | Да |  | Иное | Программа МКИ | 2337.58 | 0 | 0 | 2337.58 | 0 | 0 | 0 | 0 | 0 | 0 | 0 | 0 | 0 | 0 | 0 | 2337.58 | 0 | 0 | 0 | 0 | 0 | 0 | 0 | 0 | 0 | 0 | 0 | 0 | 0 | 0 | 0 | 0 | 0 | 0 | 0 | 0 | 0 | 0 | 0 | 0 | 0 | 0 | 0 | 0 | 0 | 0 | 0 | 0 | 0 | 0 | 0 | 0 | 0 | 0 | 0 | 0 | 2026 | 2026 | Капитальный ремонт теплотрассы, проходящей по тех. подполью ж.д. 36а пр. Ленина (инв.50624) | 73575
358 | Нижегородская область | городской округ город Нижний Новгород | Капитальный ремонт теплотрассы, проходящей по кварталу ул. Архитектурная | СМР, ПСД | Теплоснабжение, Водоснабжение | Капитальный ремонт | Да |  | Иное | Программа МКИ | 22537.13 | 0 | 0 | 22537.13 | 0 | 0 | 0 | 0 | 0 | 0 | 0 | 0 | 0 | 0 | 0 | 22537.13 | 0 | 0 | 0 | 0 | 0 | 0 | 0 | 0 | 0 | 0 | 0 | 0 | 0 | 0 | 0 | 0 | 0 | 0 | 0 | 0 | 0 | 0 | 0 | 0 | 0 | 0 | 0 | 0 | 0 | 0 | 0 | 0 | 0 | 0 | 0 | 0 | 0 | 0 | 0 | 0 | 2026 | 2026 | Капитальный ремонт теплотрассы, проходящей по кварталу ул. Архитектурная | 73576
359 | Нижегородская область | городской округ город Нижний Новгород | Теплотрасса по ул. Космическая, 44 | СМР, ПСД | Теплоснабжение, Водоснабжение | Капитальный ремонт | Да |  | Иное | Программа МКИ | 857.19 | 0 | 0 | 857.19 | 0 | 0 | 0 | 0 | 0 | 0 | 0 | 0 | 0 | 0 | 0 | 857.19 | 0 | 0 | 0 | 0 | 0 | 0 | 0 | 0 | 0 | 0 | 0 | 0 | 0 | 0 | 0 | 0 | 0 | 0 | 0 | 0 | 0 | 0 | 0 | 0 | 0 | 0 | 0 | 0 | 0 | 0 | 0 | 0 | 0 | 0 | 0 | 0 | 0 | 0 | 0 | 0 | 2026 | 2026 | Теплотрасса по ул. Космическая, 44 | 73580
360 | Нижегородская область | городской округ город Нижний Новгород | Теплотрасса по ул. Космическая, 40 | СМР, ПСД | Теплоснабжение, Водоснабжение | Капитальный ремонт | Да |  | Иное | Программа МКИ | 1075.01 | 0 | 0 | 1075.01 | 0 | 0 | 0 | 0 | 0 | 0 | 0 | 0 | 0 | 0 | 0 | 1075.01 | 0 | 0 | 0 | 0 | 0 | 0 | 0 | 0 | 0 | 0 | 0 | 0 | 0 | 0 | 0 | 0 | 0 | 0 | 0 | 0 | 0 | 0 | 0 | 0 | 0 | 0 | 0 | 0 | 0 | 0 | 0 | 0 | 0 | 0 | 0 | 0 | 0 | 0 | 0 | 0 | 2026 | 2026 | Теплотрасса по ул. Космическая, 40 | 73581
361 | Нижегородская область | городской округ город Нижний Новгород | Теплотрасса на ул. Веденяпина, 32а , школа №111 | СМР, ПСД | Теплоснабжение, Водоснабжение | Капитальный ремонт | Да |  | Иное | Программа МКИ | 3423.35 | 0 | 0 | 3423.35 | 0 | 0 | 0 | 0 | 0 | 0 | 0 | 0 | 0 | 0 | 0 | 3423.35 | 0 | 0 | 0 | 0 | 0 | 0 | 0 | 0 | 0 | 0 | 0 | 0 | 0 | 0 | 0 | 0 | 0 | 0 | 0 | 0 | 0 | 0 | 0 | 0 | 0 | 0 | 0 | 0 | 0 | 0 | 0 | 0 | 0 | 0 | 0 | 0 | 0 | 0 | 0 | 0 | 2026 | 2026 | Теплотрасса на ул. Веденяпина, 32а , школа №111 | 73582
362 | Нижегородская область | городской округ город Нижний Новгород | Теплотрасса от ул. Героя Шнитникова д.4 до ул. Героя Шнитникова д.2 | СМР, ПСД | Теплоснабжение, Водоснабжение | Капитальный ремонт | Да |  | Иное | Программа МКИ | 1493.31 | 0 | 0 | 1493.31 | 0 | 0 | 0 | 0 | 0 | 0 | 0 | 0 | 0 | 0 | 0 | 1493.31 | 0 | 0 | 0 | 0 | 0 | 0 | 0 | 0 | 0 | 0 | 0 | 0 | 0 | 0 | 0 | 0 | 0 | 0 | 0 | 0 | 0 | 0 | 0 | 0 | 0 | 0 | 0 | 0 | 0 | 0 | 0 | 0 | 0 | 0 | 0 | 0 | 0 | 0 | 0 | 0 | 2026 | 2026 | Теплотрасса от ул. Героя Шнитникова д.4 до ул. Героя Шнитникова д.2 | 73583
363 | Нижегородская область | городской округ город Нижний Новгород | Теплотрасса от ТНС-19 на хозкорпус, пищеблок и роддом | СМР, ПСД | Теплоснабжение, Водоснабжение | Капитальный ремонт | Да |  | Иное | Программа МКИ | 15174.77 | 0 | 0 | 15174.77 | 0 | 0 | 0 | 0 | 0 | 0 | 0 | 0 | 0 | 0 | 0 | 15174.77 | 0 | 0 | 0 | 0 | 0 | 0 | 0 | 0 | 0 | 0 | 0 | 0 | 0 | 0 | 0 | 0 | 0 | 0 | 0 | 0 | 0 | 0 | 0 | 0 | 0 | 0 | 0 | 0 | 0 | 0 | 0 | 0 | 0 | 0 | 0 | 0 | 0 | 0 | 0 | 0 | 2026 | 2026 | Теплотрасса от ТНС-19 на хозкорпус, пищеблок и роддом | 73585
364 | Нижегородская область | городской округ город Нижний Новгород | Теплотрасса на Лескова д.25, Ст производственников д.1,1А | СМР, ПСД | Теплоснабжение, Водоснабжение | Капитальный ремонт | Да |  | Иное | Программа МКИ | 5604.79 | 0 | 0 | 5604.79 | 0 | 0 | 0 | 0 | 0 | 0 | 0 | 0 | 0 | 0 | 0 | 5604.79 | 0 | 0 | 0 | 0 | 0 | 0 | 0 | 0 | 0 | 0 | 0 | 0 | 0 | 0 | 0 | 0 | 0 | 0 | 0 | 0 | 0 | 0 | 0 | 0 | 0 | 0 | 0 | 0 | 0 | 0 | 0 | 0 | 0 | 0 | 0 | 0 | 0 | 0 | 0 | 0 | 2026 | 2026 | Теплотрасса на Лескова д.25, Ст производственников д.1,1А | 73586
365 | Нижегородская область | городской округ город Нижний Новгород | Теплотрасса ул. Южное шоссе, 15-21 | СМР, ПСД | Теплоснабжение, Водоснабжение | Капитальный ремонт | Да |  | Иное | Программа МКИ | 2117.51 | 0 | 0 | 2117.51 | 0 | 0 | 0 | 0 | 0 | 0 | 0 | 0 | 0 | 0 | 0 | 2117.51 | 0 | 0 | 0 | 0 | 0 | 0 | 0 | 0 | 0 | 0 | 0 | 0 | 0 | 0 | 0 | 0 | 0 | 0 | 0 | 0 | 0 | 0 | 0 | 0 | 0 | 0 | 0 | 0 | 0 | 0 | 0 | 0 | 0 | 0 | 0 | 0 | 0 | 0 | 0 | 0 | 2026 | 2026 | Теплотрасса ул. Южное шоссе, 15-21 | 73587
366 | Нижегородская область | городской округ город Нижний Новгород | Теплотрасса от ТНС-8 до Школы 162 | СМР, ПСД | Теплоснабжение, Водоснабжение | Капитальный ремонт | Да |  | Иное | Программа МКИ | 4511.36 | 0 | 0 | 4511.36 | 0 | 0 | 0 | 0 | 0 | 0 | 0 | 0 | 0 | 0 | 0 | 4511.36 | 0 | 0 | 0 | 0 | 0 | 0 | 0 | 0 | 0 | 0 | 0 | 0 | 0 | 0 | 0 | 0 | 0 | 0 | 0 | 0 | 0 | 0 | 0 | 0 | 0 | 0 | 0 | 0 | 0 | 0 | 0 | 0 | 0 | 0 | 0 | 0 | 0 | 0 | 0 | 0 | 2026 | 2026 | Теплотрасса от ТНС-8 до Школы 162 | 73588
367 | Нижегородская область | городской округ город Нижний Новгород | Теплотрасса от ул. Южное шоссе д.20А до ул. Южное шоссе д.16Б | СМР, ПСД | Водоснабжение, Теплоснабжение | Капитальный ремонт | Да |  | Иное | Программа МКИ | 2141.35 | 0 | 0 | 2141.35 | 0 | 0 | 0 | 0 | 0 | 0 | 0 | 0 | 0 | 0 | 0 | 2141.35 | 0 | 0 | 0 | 0 | 0 | 0 | 0 | 0 | 0 | 0 | 0 | 0 | 0 | 0 | 0 | 0 | 0 | 0 | 0 | 0 | 0 | 0 | 0 | 0 | 0 | 0 | 0 | 0 | 0 | 0 | 0 | 0 | 0 | 0 | 0 | 0 | 0 | 0 | 0 | 0 | 2026 | 2026 | Теплотрасса от ул. Южное шоссе д.20А до ул. Южное шоссе д.16Б | 73589
368 | Нижегородская область | городской округ город Нижний Новгород | Теплотрасса к д/с № 59 и д/с № 60 по ул. Автомеханическая | СМР, ПСД | Теплоснабжение, Водоснабжение | Капитальный ремонт | Да |  | Иное | Программа МКИ | 1842.26 | 0 | 0 | 1842.26 | 0 | 0 | 0 | 0 | 0 | 0 | 0 | 0 | 0 | 0 | 0 | 1842.26 | 0 | 0 | 0 | 0 | 0 | 0 | 0 | 0 | 0 | 0 | 0 | 0 | 0 | 0 | 0 | 0 | 0 | 0 | 0 | 0 | 0 | 0 | 0 | 0 | 0 | 0 | 0 | 0 | 0 | 0 | 0 | 0 | 0 | 0 | 0 | 0 | 0 | 0 | 0 | 0 | 2026 | 2026 | Теплотрасса к д/с № 59 и д/с № 60 по ул. Автомеханическая | 73590
369 | Нижегородская область | городской округ город Нижний Новгород | Теплотрасса от ул. Лескова, 11 до ул. Лескова, 11а | СМР, ПСД | Теплоснабжение, Водоснабжение | Капитальный ремонт | Да |  | Иное | Программа МКИ | 3539.53 | 0 | 0 | 3539.53 | 0 | 0 | 0 | 0 | 0 | 0 | 0 | 0 | 0 | 0 | 0 | 0 | 0 | 0 | 3539.53 | 0 | 0 | 0 | 0 | 0 | 0 | 0 | 0 | 0 | 0 | 0 | 0 | 0 | 0 | 0 | 0 | 0 | 0 | 0 | 0 | 0 | 0 | 0 | 0 | 0 | 0 | 0 | 0 | 0 | 0 | 0 | 0 | 0 | 0 | 0 | 0 | 0 | 2027 | 2027 | Теплотрасса от ул. Лескова, 11 до ул. Лескова, 11а | 73591
370 | Нижегородская область | городской округ город Нижний Новгород | Теплотрасса от ул. Южного шоссе д.2 до Школы 161 | СМР, ПСД | Теплоснабжение, Водоснабжение | Капитальный ремонт | Да |  | Иное | Программа МКИ | 6280.92 | 0 | 0 | 6280.92 | 0 | 0 | 0 | 0 | 0 | 0 | 0 | 0 | 0 | 0 | 0 | 0 | 0 | 0 | 6280.92 | 0 | 0 | 0 | 0 | 0 | 0 | 0 | 0 | 0 | 0 | 0 | 0 | 0 | 0 | 0 | 0 | 0 | 0 | 0 | 0 | 0 | 0 | 0 | 0 | 0 | 0 | 0 | 0 | 0 | 0 | 0 | 0 | 0 | 0 | 0 | 0 | 0 | 2027 | 2027 | Теплотрасса от ул. Южного шоссе д.2 до Школы 161 | 73592
371 | Нижегородская область | городской округ город Нижний Новгород | От техподполья ул. Мончегорская,д.16а\2 на ж.д. по ул. Мончегорская,д.3\2, на дс №17, по ул. Мончегорская,д.16а\4 (ТНС-30,№10а,18-19-20-71-21-72-22-23) | СМР, ПСД | Теплоснабжение, Водоснабжение | Капитальный ремонт | Да |  | Иное | Программа МКИ | 61693.47 | 0 | 0 | 61693.47 | 0 | 0 | 0 | 0 | 0 | 0 | 0 | 0 | 0 | 0 | 0 | 0 | 0 | 0 | 61693.47 | 0 | 0 | 0 | 0 | 0 | 0 | 0 | 0 | 0 | 0 | 0 | 0 | 0 | 0 | 0 | 0 | 0 | 0 | 0 | 0 | 0 | 0 | 0 | 0 | 0 | 0 | 0 | 0 | 0 | 0 | 0 | 0 | 0 | 0 | 0 | 0 | 0 | 2027 | 2027 | От техподполья ул. Мончегорская,д.16а\2 на ж.д. по ул. Мончегорская,д.3\2, на дс №17, по ул. Мончегорская,д.16а\4 (ТНС-30,№10а,18-19-20-71-21-72-22-23) | 73593
372 | Нижегородская область | городской округ город Нижний Новгород | От опуска между домами по ул. Мончегорская,д.19\1-19\2 на ж.д. ул. Мончегорская,д.19\1-19-2, (ТНС-30,№10а,25-31-32,25-26-27), От эстакадной части у ж.д.ул. Мончегорская.д.17а\1 на ж.д. по ул. Мончегорская,д.17а\4, от эстакадной части у школы №129 на ж\д.ул. Мончегорская,д.15а\1-16а,д.12\1 | СМР, ПСД | Теплоснабжение, Водоснабжение | Капитальный ремонт | Да |  | Иное | Программа МКИ | 83569.07 | 0 | 0 | 83569.07 | 0 | 0 | 0 | 0 | 0 | 0 | 0 | 0 | 0 | 0 | 0 | 0 | 0 | 0 | 83569.07 | 0 | 0 | 0 | 0 | 0 | 0 | 0 | 0 | 0 | 0 | 0 | 0 | 0 | 0 | 0 | 0 | 0 | 0 | 0 | 0 | 0 | 0 | 0 | 0 | 0 | 0 | 0 | 0 | 0 | 0 | 0 | 0 | 0 | 0 | 0 | 0 | 0 | 2027 | 2027 | От опуска между домами по ул. Мончегорская,д.19\1-19\2 на ж.д. ул. Мончегорская,д.19\1-19-2, (ТНС-30,№10а,25-31-32,25-26-27), От эстакадной части у ж.д.ул. Мончегорская.д.17а\1 на ж.д. по ул. Мончегорская,д.17а\4, от эстакадной части у школы №129 на ж\д.ул. Мончегорская,д.15а\1-16а,д.12\1 | 73594
373 | Нижегородская область | городской округ город Нижний Новгород | От ТК у торца ж.д. по ул. Тюленина,д.7 на ж.д. ул. Тюленина,д.7,д.6,д.4(Роддомовская,7-35-36-37-38) | СМР, ПСД | Теплоснабжение, Водоснабжение | Капитальный ремонт | Да |  | Иное | Программа МКИ | 19934.86 | 0 | 0 | 19934.86 | 0 | 0 | 0 | 0 | 0 | 0 | 0 | 0 | 0 | 0 | 0 | 0 | 0 | 0 | 19934.86 | 0 | 0 | 0 | 0 | 0 | 0 | 0 | 0 | 0 | 0 | 0 | 0 | 0 | 0 | 0 | 0 | 0 | 0 | 0 | 0 | 0 | 0 | 0 | 0 | 0 | 0 | 0 | 0 | 0 | 0 | 0 | 0 | 0 | 0 | 0 | 0 | 0 | 2027 | 2027 | От ТК у торца ж.д. по ул. Тюленина,д.7 на ж.д. ул. Тюленина,д.7,д.6,д.4(Роддомовская,7-35-36-37-38) | 73595
374 | Нижегородская область | городской округ город Нижний Новгород | От ТК 2Ю.85 на ж.д. по ул. Ст.Производственников,д.9,д.11(ЦТП-7,14-52-53-54-55) | СМР, ПСД | Теплоснабжение, Водоснабжение | Капитальный ремонт | Да |  | Иное | Программа МКИ | 15986.88 | 0 | 0 | 15986.88 | 0 | 0 | 0 | 0 | 0 | 0 | 0 | 0 | 0 | 0 | 0 | 0 | 0 | 0 | 15986.88 | 0 | 0 | 0 | 0 | 0 | 0 | 0 | 0 | 0 | 0 | 0 | 0 | 0 | 0 | 0 | 0 | 0 | 0 | 0 | 0 | 0 | 0 | 0 | 0 | 0 | 0 | 0 | 0 | 0 | 0 | 0 | 0 | 0 | 0 | 0 | 0 | 0 | 2027 | 2027 | От ТК 2Ю.85 на ж.д. по ул. Ст.Производственников,д.9,д.11(ЦТП-7,14-52-53-54-55) | 73597
375 | Нижегородская область | городской округ город Нижний Новгород | От ТНС-23 ул .Сазанова,д13\2 на ПТУ №4 ул. Спутника,д.2а (ТНС-23,№7А,3-3Ю.51) | СМР, ПСД | Теплоснабжение, Водоснабжение | Капитальный ремонт | Да |  | Иное | Программа МКИ | 24986.19 | 0 | 0 | 24986.19 | 0 | 0 | 0 | 0 | 0 | 0 | 0 | 0 | 0 | 0 | 0 | 0 | 0 | 0 | 24986.19 | 0 | 0 | 0 | 0 | 0 | 0 | 0 | 0 | 0 | 0 | 0 | 0 | 0 | 0 | 0 | 0 | 0 | 0 | 0 | 0 | 0 | 0 | 0 | 0 | 0 | 0 | 0 | 0 | 0 | 0 | 0 | 0 | 0 | 0 | 0 | 0 | 0 | 2027 | 2027 | От ТНС-23 ул .Сазанова,д13\2 на ПТУ №4 ул. Спутника,д.2а (ТНС-23,№7А,3-3Ю.51) | 73598
376 | Нижегородская область | городской округ город Нижний Новгород | Теплотрасса от ТНС16 до ул. Южного шоссе д.14 | СМР, ПСД | Теплоснабжение, Водоснабжение | Капитальный ремонт | Да |  | Иное | Программа МКИ | 9641.72 | 0 | 0 | 9641.72 | 0 | 0 | 0 | 0 | 0 | 0 | 0 | 0 | 0 | 0 | 0 | 0 | 0 | 0 | 9641.72 | 0 | 0 | 0 | 0 | 0 | 0 | 0 | 0 | 0 | 0 | 0 | 0 | 0 | 0 | 0 | 0 | 0 | 0 | 0 | 0 | 0 | 0 | 0 | 0 | 0 | 0 | 0 | 0 | 0 | 0 | 0 | 0 | 0 | 0 | 0 | 0 | 0 | 2027 | 2027 | Теплотрасса от ТНС16 до ул. Южного шоссе д.14 | 73599
377 | Нижегородская область | городской округ город Нижний Новгород | Строительство объекта "Котельная №5 в поселке Новинки" для теплоснабжения территории комплексного развития поселка Новинки городского округа город Нижний Новгород" (АО "Теплоэнерго") | СМР, ПСД | Теплоснабжение | Строительство | Да |  | ИБК |  | 913752.35 | 913752.35 | 0 | 0 | 0 | 0 | 0 | 0 | 0 | 0 | 0 | 0 | 0 | 0 | 0 | 0 | 91375.24 | 0 | 0 | 731001.88 | 0 | 0 | 91375.24 | 0 | 0 | 0 | 0 | 0 | 0 | 0 | 0 | 0 | 0 | 0 | 0 | 0 | 0 | 0 | 0 | 0 | 0 | 0 | 0 | 0 | 0 | 0 | 0 | 0 | 0 | 0 | 0 | 0 | 0 | 0 | 0 | 0 | 2027 | 2029 | Строительство источника теплоснабжения мощностью 69,78Мвт | 73601
378 | Нижегородская область | городской округ город Нижний Новгород | Строительство объекта "Магистральные тепловые сети от котельной Новинки №5" для теплоснабжения территории комплексного развития поселка Новинки городского округа город Нижний Новгород" (АО "Теплоэнерго") | СМР, ПСД | Теплоснабжение | Строительство | Да |  | ИБК |  | 357570.26 | 357570.26 | 0 | 0 | 0 | 0 | 0 | 0 | 0 | 0 | 0 | 0 | 0 | 0 | 0 | 0 | 35757.03 | 0 | 0 | 214542.16 | 0 | 0 | 107271.08 | 0 | 0 | 0 | 0 | 0 | 0 | 0 | 0 | 0 | 0 | 0 | 0 | 0 | 0 | 0 | 0 | 0 | 0 | 0 | 0 | 0 | 0 | 0 | 0 | 0 | 0 | 0 | 0 | 0 | 0 | 0 | 0 | 0 | 2027 | 2029 | Строительство тепловых сетей в рамках реализации проекта «Территория комплексного развития Новинки» (МТС кот. №5) | 73602
379 | Нижегородская область | городской округ город Нижний Новгород | Строительство объекта "Котельная №4 в поселке Новинки" для теплоснабжения территории комплексного развития поселка Новинки городского округа город Нижний Новгород" (АО "Теплоэнерго") | СМР, ПСД | Теплоснабжение | Строительство | Да |  | ИБК |  | 1103744.06 | 1103744.06 | 0 | 0 | 0 | 0 | 0 | 0 | 0 | 0 | 110374.41 | 0 | 0 | 882995.25 | 0 | 0 | 110374.41 | 0 | 0 | 0 | 0 | 0 | 0 | 0 | 0 | 0 | 0 | 0 | 0 | 0 | 0 | 0 | 0 | 0 | 0 | 0 | 0 | 0 | 0 | 0 | 0 | 0 | 0 | 0 | 0 | 0 | 0 | 0 | 0 | 0 | 0 | 0 | 0 | 0 | 0 | 0 | 2025 | 2027 | Строительство источника тепловой энергии мощностью 91 МВт | 73603
380 | Нижегородская область | городской округ город Нижний Новгород | Строительство объекта "Магистральные тепловые сети от котельной Новинки №4" для теплоснабжения территории комплексного развития поселка Новинки городского округа город Нижний Новгород" (АО "Теплоэнерго") | СМР, ПСД | Теплоснабжение | Строительство | Да |  | ИБК |  | 380987.06 | 380987.06 | 0 | 0 | 0 | 0 | 0 | 0 | 0 | 0 | 38098.71 | 0 | 0 | 228592.24 | 0 | 0 | 114296.12 | 0 | 0 | 0 | 0 | 0 | 0 | 0 | 0 | 0 | 0 | 0 | 0 | 0 | 0 | 0 | 0 | 0 | 0 | 0 | 0 | 0 | 0 | 0 | 0 | 0 | 0 | 0 | 0 | 0 | 0 | 0 | 0 | 0 | 0 | 0 | 0 | 0 | 0 | 0 | 2025 | 2027 | Строительство тепловых сетей в рамках реализации проекта «Территория комплексного развития Новинки» (МТС кот. №4) | 73604
381 | Нижегородская область | городской округ город Нижний Новгород | Строительство объекта "Котельная №1 по адресу: деревня Ольгино Приокского района, г.о.г. Нижний Новгород (в 85 метрах на юго-восток от здания №78а)" в рамках реализации проекта «Территория комплексного развития Ольгино»(АО "Теплоэнерго") | СМР, ПСД | Теплоснабжение | Строительство | Да |  | ИБК |  | 754009.37 | 754009.37 | 0 | 0 | 0 | 0 | 0 | 0 | 0 | 0 | 0 | 0 | 0 | 0 | 0 | 0 | 75400.94 | 0 | 0 | 603207.5 | 0 | 0 | 75400.94 | 0 | 0 | 0 | 0 | 0 | 0 | 0 | 0 | 0 | 0 | 0 | 0 | 0 | 0 | 0 | 0 | 0 | 0 | 0 | 0 | 0 | 0 | 0 | 0 | 0 | 0 | 0 | 0 | 0 | 0 | 0 | 0 | 0 | 2027 | 2029 | Строительство источника тепловой энергии мощностью 50,01 МВт | 73605
382 | Нижегородская область | городской округ город Нижний Новгород | Строительство объекта "Магистральные тепловые сети от котельной Ольгино №1" в рамках реализации проекта «Территория комплексного развития Ольгино»(АО "Теплоэнерго") | СМР, ПСД | Теплоснабжение | Строительство | Да |  | ИБК |  | 196493.84 | 196493.84 | 0 | 0 | 0 | 0 | 0 | 0 | 0 | 0 | 0 | 0 | 0 | 0 | 0 | 0 | 19649.38 | 0 | 0 | 117896.3 | 0 | 0 | 58948.15 | 0 | 0 | 0 | 0 | 0 | 0 | 0 | 0 | 0 | 0 | 0 | 0 | 0 | 0 | 0 | 0 | 0 | 0 | 0 | 0 | 0 | 0 | 0 | 0 | 0 | 0 | 0 | 0 | 0 | 0 | 0 | 0 | 0 | 2027 | 2029 | Строительство магистральных тепловых сетей от котельной Ольгино №1 | 73606
383 | Нижегородская область | Кстовский муниципальный округ | Реконструкция и строительство объектов и сетей централизованного водоснабжения Кстовского района Нижегородской области | СМР, ПСД | Водоснабжение | Строительство | Да |  | Иное | Планируется реализовать в рамках ФП Чистая Вода | 49997.7 | 47997.7 | 2000 | 0 | 47997.7 | 2000 | 0 | 0 | 0 | 0 | 0 | 0 | 0 | 0 | 0 | 0 | 0 | 0 | 0 | 0 | 0 | 0 | 0 | 0 | 0 | 0 | 0 | 0 | 0 | 0 | 0 | 0 | 0 | 0 | 0 | 0 | 0 | 0 | 0 | 0 | 0 | 0 | 0 | 0 | 0 | 0 | 0 | 0 | 0 | 0 | 0 | 0 | 0 | 0 | 0 | 0 | 2019 | 2024 |  | 10401
384 | Нижегородская область | Кстовский муниципальный округ | Модернизация или реконструкция существующих объектов централизованных систем водоснабжения в целях снижения уровня износа существующих объектов (ООО «Экоин-НОРСИ») | СМР, ПСД | Водоснабжение | Модернизация, Реконструкция | Да |  | Инвестиционная программа РСО |  | 26958 | 0 | 0 | 26958 | 0 | 0 | 13197 | 0 | 0 | 13761 | 0 | 0 | 0 | 0 | 0 | 0 | 0 | 0 | 0 | 0 | 0 | 0 | 0 | 0 | 0 | 0 | 0 | 0 | 26958 | 0 | 0 | 26958 | 0 | 0 | 13197 | 0 | 0 | 13761 | 0 | 0 | 0 | 0 | 0 | 0 | 0 | 0 | 0 | 0 | 0 | 0 | 0 | 0 | 0 | 0 | 0 | 0 | 2020 | 2024 |  | 16751
385 | Нижегородская область | Кстовский муниципальный округ | Осуществление мероприятий, направленных на повышение экологической эффективности, достижение плановых значений показателей надежности, качества и энергоэффективности объектов централизованных систем водоснабжения (ООО «Экоин-НОРСИ») | СМР, ПСД | Водоснабжение | Модернизация, Реконструкция | Да |  | Инвестиционная программа РСО |  | 11402 | 0 | 0 | 11402 | 0 | 0 | 5489 | 0 | 0 | 5913 | 0 | 0 | 0 | 0 | 0 | 0 | 0 | 0 | 0 | 0 | 0 | 0 | 0 | 0 | 0 | 0 | 0 | 0 | 11402 | 0 | 0 | 11402 | 0 | 0 | 5489 | 0 | 0 | 5913 | 0 | 0 | 0 | 0 | 0 | 0 | 0 | 0 | 0 | 0 | 0 | 0 | 0 | 0 | 0 | 0 | 0 | 0 | 2020 | 2024 |  | 16752
386 | Нижегородская область | Кстовский муниципальный округ | Реконструкция системы илоудаления первичных отстойников №1-4 (ООО «Экоин-НОРСИ») | СМР, ПСД | Водоотведение | Реконструкция | Да |  | Инвестиционная программа РСО |  | 11313 | 0 | 0 | 11313 | 0 | 0 | 11313 | 0 | 0 | 0 | 0 | 0 | 0 | 0 | 0 | 0 | 0 | 0 | 0 | 0 | 0 | 0 | 0 | 0 | 0 | 0 | 0 | 0 | 11313 | 0 | 0 | 11313 | 0 | 0 | 11313 | 0 | 0 | 0 | 0 | 0 | 0 | 0 | 0 | 0 | 0 | 0 | 0 | 0 | 0 | 0 | 0 | 0 | 0 | 0 | 0 | 0 | 2023 | 2023 |  | 16754
387 | Нижегородская область | Кстовский муниципальный округ | Осуществление мероприятий, направленных на повышение экологической эффективности, достижение плановых значений показателей надежности, качества и энергоэффективности объектов централизованных систем водоотведения (ООО «Экоин-НОРСИ») | СМР, ПСД | Водоотведение | Модернизация, Реконструкция, Строительство | Да |  | Инвестиционная программа РСО |  | 62502 | 0 | 0 | 62502 | 0 | 0 | 24838 | 0 | 0 | 37664 | 0 | 0 | 0 | 0 | 0 | 0 | 0 | 0 | 0 | 0 | 0 | 0 | 0 | 0 | 0 | 0 | 0 | 0 | 62502 | 0 | 0 | 62502 | 0 | 0 | 24838 | 0 | 0 | 37664 | 0 | 0 | 0 | 0 | 0 | 0 | 0 | 0 | 0 | 0 | 0 | 0 | 0 | 0 | 0 | 0 | 0 | 0 | 2020 | 2024 |  | 16756
388 | Нижегородская область | Кстовский муниципальный округ | Строительство, реконструкция или модернизация объектов системы централизованного теплоснабжения в целях переключения потребителей от сторонних источников (Кстовские тепловые сети филиал "Нижегородский" ПАО "Т Плюс") | СМР, ПСД | Теплоснабжение | Строительство, Модернизация, Реконструкция | Да |  | Инвестиционная программа РСО |  | 86518.73 | 0 | 0 | 86518.73 | 0 | 0 | 27712.65 | 0 | 0 | 51155.3 | 0 | 0 | 5468.1 | 0 | 0 | 2182.67 | 0 | 0 | 0 | 0 | 0 | 0 | 0 | 0 | 0 | 0 | 0 | 0 | 86518.73 | 0 | 0 | 86518.73 | 0 | 0 | 27712.65 | 0 | 0 | 51155.3 | 0 | 0 | 5468.1 | 0 | 0 | 2182.67 | 0 | 0 | 0 | 0 | 0 | 0 | 0 | 0 | 0 | 0 | 0 | 0 | 2023 | 2024 | Строительство, модернизация ,реконструкция | 16804
389 | Нижегородская область | Кстовский муниципальный округ | Реконструкция или модернизация существующих тепловых сетей ПАО "Т Плюс" | СМР, ПСД | Теплоснабжение | Реконструкция, Модернизация | Да |  | Инвестиционная программа РСО |  | 875640.54 | 0 | 0 | 875640.54 | 0 | 0 | 97021.16 | 0 | 0 | 84929.37 | 0 | 0 | 108721.03 | 0 | 0 | 129576.44 | 0 | 0 | 112434.73 | 0 | 0 | 110120.09 | 0 | 0 | 114434.31 | 0 | 0 | 118403.4 | 875640.54 | 0 | 0 | 875640.54 | 0 | 0 | 97021.16 | 0 | 0 | 84929.37 | 0 | 0 | 108721.03 | 0 | 0 | 129576.44 | 0 | 0 | 112434.73 | 0 | 0 | 110120.09 | 0 | 0 | 114434.31 | 0 | 0 | 118403.4 | 2023 | 2030 | Реконструкция или модернизация существующих тепловых сетей ПАО "Т Плюс" | 16806
390 | Нижегородская область | Кстовский муниципальный округ | Реконструкция магистрального трубопровода теплоснабжения г. Кстово в границах от ТК-10 до ТК-42е ПАО "Т Плюс" | СМР, ПСД | Теплоснабжение | Реконструкция | Да |  | Иное | планируется реализация в рамках МКИ | 35270.34 | 0 | 0 | 35270.34 | 0 | 0 | 0 | 0 | 0 | 0 | 0 | 0 | 35270.34 | 0 | 0 | 0 | 0 | 0 | 0 | 0 | 0 | 0 | 0 | 0 | 0 | 0 | 0 | 0 | 0 | 0 | 0 | 0 | 0 | 0 | 0 | 0 | 0 | 0 | 0 | 0 | 0 | 0 | 0 | 0 | 0 | 0 | 0 | 0 | 0 | 0 | 0 | 0 | 0 | 0 | 0 | 0 | 2025 | 2025 | Реконструкция магистрального трубопровода теплоснабжения г. Кстово в границах от ТК-10 до ТК-42е | 17418
391 | Нижегородская область | Кстовский муниципальный округ | Реконструкция магистрального трубопровода теплоснабжения г.Кстово I очереди (ТЭЦ - ТК-50) в границах от смены диаметра до ТУ-Байпас (1) ПАО "Т Плюс" | ПСД, СМР | Теплоснабжение | Реконструкция | Да |  | Иное | планируется реализация в рамках МКИ | 74166.74 | 0 | 0 | 74166.74 | 0 | 0 | 0 | 0 | 0 | 0 | 0 | 0 | 74166.74 | 0 | 0 | 0 | 0 | 0 | 0 | 0 | 0 | 0 | 0 | 0 | 0 | 0 | 0 | 0 | 0 | 0 | 0 | 0 | 0 | 0 | 0 | 0 | 0 | 0 | 0 | 0 | 0 | 0 | 0 | 0 | 0 | 0 | 0 | 0 | 0 | 0 | 0 | 0 | 0 | 0 | 0 | 0 | 2025 | 2025 | Реконструкция магистрального трубопровода теплоснабжения г.Кстово I очереди (ТЭЦ - ТК-50) в границах от смены диаметра до ТУ-Байпас (1) | 17421
392 | Нижегородская область | Кстовский муниципальный округ | Реконструкция магистрального трубопровода теплоснабжения г.Кстово I очереди (ТЭЦ - ТК-50) в границах от смены диаметра (поворот на Зелецино) до смены диаметра (объездная дорога) ПАО "Т Плюс" | СМР, ПСД | Теплоснабжение | Реконструкция | Да |  | Иное | планируется реализация в рамках МКИ | 115117.39 | 0 | 0 | 115117.39 | 0 | 0 | 0 | 0 | 0 | 0 | 0 | 0 | 1752.56 | 0 | 0 | 113364.83 | 0 | 0 | 0 | 0 | 0 | 0 | 0 | 0 | 0 | 0 | 0 | 0 | 0 | 0 | 0 | 0 | 0 | 0 | 0 | 0 | 0 | 0 | 0 | 0 | 0 | 0 | 0 | 0 | 0 | 0 | 0 | 0 | 0 | 0 | 0 | 0 | 0 | 0 | 0 | 0 | 2025 | 2026 | Реконструкция магистрального трубопровода теплоснабжения г.Кстово I очереди (ТЭЦ - ТК-50) в границах от смены диаметра (поворот на Зелецино) до смены диаметра (объездная дорога) | 17422
393 | Нижегородская область | Кстовский муниципальный округ | Реконструкция магистрального трубопровода теплоснабжения г.Кстово I очереди (ТЭЦ - ТК-50) в границах от ТЭЦ до 3 проходной ТЭЦ ПАО "Т Плюс" | СМР, ПСД | Теплоснабжение | Реконструкция | Да |  | Иное | планируется реализация в рамках МКИ | 40100.18 | 0 | 0 | 40100.18 | 0 | 0 | 0 | 0 | 0 | 0 | 0 | 0 | 1229.44 | 0 | 0 | 38870.74 | 0 | 0 | 0 | 0 | 0 | 0 | 0 | 0 | 0 | 0 | 0 | 0 | 0 | 0 | 0 | 0 | 0 | 0 | 0 | 0 | 0 | 0 | 0 | 0 | 0 | 0 | 0 | 0 | 0 | 0 | 0 | 0 | 0 | 0 | 0 | 0 | 0 | 0 | 0 | 0 | 2025 | 2026 | Реконструкция магистрального трубопровода теплоснабжения г.Кстово I очереди (ТЭЦ - ТК-50) в границах от ТЭЦ до 3 проходной ТЭЦ | 17423
394 | Нижегородская область | Кстовский муниципальный округ | Реконструкция магистрального трубопровода теплоснабжения г.Кстово II очереди (ТЭЦ - ТК-21) в границах от смены диаметра до ТУ-Байпас (2) ПАО "Т Плюс" | СМР, ПСД | Теплоснабжение | Реконструкция | Да |  | Иное | планируется реализация в рамках МКИ | 95065.78 | 0 | 0 | 95065.78 | 0 | 0 | 0 | 0 | 0 | 0 | 0 | 0 | 0 | 0 | 0 | 1752.94 | 0 | 0 | 93312.84 | 0 | 0 | 0 | 0 | 0 | 0 | 0 | 0 | 0 | 0 | 0 | 0 | 0 | 0 | 0 | 0 | 0 | 0 | 0 | 0 | 0 | 0 | 0 | 0 | 0 | 0 | 0 | 0 | 0 | 0 | 0 | 0 | 0 | 0 | 0 | 0 | 0 | 2026 | 2027 | Реконструкция магистрального трубопровода теплоснабжения г.Кстово II очереди (ТЭЦ - ТК-21) в границах от смены диаметра до ТУ-Байпас (2) | 17424
395 | Нижегородская область | Кстовский муниципальный округ | Реконструкция магистрального трубопровода теплоснабжения г.Кстово II очереди (ТЭЦ - ТК-21) в границах от поворота на Зелецино до смены диаметра ПАО "Т Плюс" | СМР, ПСД | Теплоснабжение | Реконструкция | Да |  | Иное | планируется реализация в рамках МКИ | 98361.94 | 0 | 0 | 98361.94 | 0 | 0 | 0 | 0 | 0 | 0 | 0 | 0 | 0 | 0 | 0 | 0 | 0 | 0 | 1646.25 | 0 | 0 | 96715.7 | 0 | 0 | 0 | 0 | 0 | 0 | 0 | 0 | 0 | 0 | 0 | 0 | 0 | 0 | 0 | 0 | 0 | 0 | 0 | 0 | 0 | 0 | 0 | 0 | 0 | 0 | 0 | 0 | 0 | 0 | 0 | 0 | 0 | 0 | 2027 | 2028 | Реконструкция магистрального трубопровода теплоснабжения г.Кстово II очереди (ТЭЦ - ТК-21) в границах от поворота на Зелецино до смены диаметра | 17425
396 | Нижегородская область | Кстовский муниципальный округ | Реконструкция магистрального трубопровода теплоснабжения г. Кстово II очереди (ТЭЦ - ТК-21) в границах от ТСБ до поворота на Зелецино ПАО "Т Плюс" | СМР, ПСД | Теплоснабжение | Реконструкция | Да |  | Иное | планируется реализация в рамках МКИ | 106802.19 | 0 | 0 | 106802.19 | 0 | 0 | 0 | 0 | 0 | 0 | 0 | 0 | 0 | 0 | 0 | 0 | 0 | 0 | 1798.28 | 0 | 0 | 105003.91 | 0 | 0 | 0 | 0 | 0 | 0 | 0 | 0 | 0 | 0 | 0 | 0 | 0 | 0 | 0 | 0 | 0 | 0 | 0 | 0 | 0 | 0 | 0 | 0 | 0 | 0 | 0 | 0 | 0 | 0 | 0 | 0 | 0 | 0 | 2027 | 2028 | Реконструкция магистрального трубопровода теплоснабжения г. Кстово II очереди (ТЭЦ - ТК-21) в границах от ТСБ до поворота на Зелецино | 17427
397 | Нижегородская область | Кстовский муниципальный округ | Реконструкция магистрального трубопровода теплоснабжения г. Кстово II очереди (ТЭЦ - ТК-21) в границах от ТЭЦ до ТСБ ПАО "Т Плюс" | СМР, ПСД | Теплоснабжение | Реконструкция | Да |  | Иное | планируется реализация в рамках МКИ | 199352.99 | 0 | 0 | 199352.99 | 0 | 0 | 0 | 0 | 0 | 0 | 0 | 0 | 0 | 0 | 0 | 0 | 0 | 0 | 0 | 0 | 0 | 3381.37 | 0 | 0 | 195971.63 | 0 | 0 | 0 | 0 | 0 | 0 | 0 | 0 | 0 | 0 | 0 | 0 | 0 | 0 | 0 | 0 | 0 | 0 | 0 | 0 | 0 | 0 | 0 | 0 | 0 | 0 | 0 | 0 | 0 | 0 | 0 | 2028 | 2029 | Реконструкция магистрального трубопровода теплоснабжения г. Кстово II очереди (ТЭЦ - ТК-21) в границах от ТЭЦ до ТСБ | 17429
398 | Нижегородская область | Кстовский муниципальный округ | Реконструкция Магистрального напорного канализационного коллектора г.Кстово | СМР, ПСД | Водоотведение | Реконструкция | Да |  | Иное | Планируется в рамках МКИ | 708000 | 0 | 0 | 708000 | 0 | 0 | 0 | 0 | 0 | 48000 | 0 | 0 | 330000 | 0 | 0 | 330000 | 0 | 0 | 0 | 0 | 0 | 0 | 0 | 0 | 0 | 0 | 0 | 0 | 0 | 0 | 0 | 0 | 0 | 0 | 0 | 0 | 0 | 0 | 0 | 0 | 0 | 0 | 0 | 0 | 0 | 0 | 0 | 0 | 0 | 0 | 0 | 0 | 0 | 0 | 0 | 0 | 2024 | 2026 |  | 17430
399 | Нижегородская область | Кстовский муниципальный округ | Реконструкция биологических очистных сооружений в с.Безводное Кстовского района Нижегородской области | СМР | Водоотведение | Реконструкция | Да | № №52-1-1-3-077537-2021 от 14.12.2021 | Иное | МКИ | 124765.4 | 0 | 0 | 124765.4 | 0 | 0 | 124765.4 | 0 | 0 | 0 | 0 | 0 | 0 | 0 | 0 | 0 | 0 | 0 | 0 | 0 | 0 | 0 | 0 | 0 | 0 | 0 | 0 | 0 | 0 | 0 | 0 | 0 | 0 | 0 | 0 | 0 | 0 | 0 | 0 | 0 | 0 | 0 | 0 | 0 | 0 | 0 | 0 | 0 | 0 | 0 | 0 | 0 | 0 | 0 | 0 | 0 | 2023 | 2027 | Проектом предусмотрена реконструкция биологических очистных сооружений и сети канализации (2 237,75 м) | 20117
400 | Нижегородская область | Кстовский муниципальный округ | Реконструкция биологических очистных сооружений в с.Большое Мокрое Кстовского района Нижегородской области | СМР | Водоотведение | Реконструкция | Да | № № 52-1-1-3-059714-2022 от 19.08.2022 | Иное | МКИ | 357452.53 | 0 | 0 | 357452.53 | 0 | 0 | 357452.53 | 0 | 0 | 0 | 0 | 0 | 0 | 0 | 0 | 0 | 0 | 0 | 0 | 0 | 0 | 0 | 0 | 0 | 0 | 0 | 0 | 0 | 0 | 0 | 0 | 0 | 0 | 0 | 0 | 0 | 0 | 0 | 0 | 0 | 0 | 0 | 0 | 0 | 0 | 0 | 0 | 0 | 0 | 0 | 0 | 0 | 0 | 0 | 0 | 0 | 2023 | 2027 |  | 31477
401 | Нижегородская область | Кстовский муниципальный округ | Реконструкция биологических очистных сооружений в с.Работки Кстовского района Нижегородской области | СМР | Водоотведение | Реконструкция | Да | № № 52-1-1-3-037360-2022 от 10.06.2022 | Иное | МКИ | 357242.75 | 0 | 0 | 357242.75 | 0 | 0 | 357242.75 | 0 | 0 | 0 | 0 | 0 | 0 | 0 | 0 | 0 | 0 | 0 | 0 | 0 | 0 | 0 | 0 | 0 | 0 | 0 | 0 | 0 | 0 | 0 | 0 | 0 | 0 | 0 | 0 | 0 | 0 | 0 | 0 | 0 | 0 | 0 | 0 | 0 | 0 | 0 | 0 | 0 | 0 | 0 | 0 | 0 | 0 | 0 | 0 | 0 | 2023 | 2027 |  | 31479
402 | Нижегородская область | Кстовский муниципальный округ | Реконструкция биологических очистных сооружений в с.Слободское Кстовского района Нижегородской области | СМР | Водоотведение | Реконструкция | Да |  | Иное | МКИ | 173978.27 | 0 | 0 | 173978.27 | 0 | 0 | 34795.65 | 0 | 0 | 34795.65 | 0 | 0 | 34795.65 | 0 | 0 | 34795.65 | 0 | 0 | 34795.65 | 0 | 0 | 0 | 0 | 0 | 0 | 0 | 0 | 0 | 0 | 0 | 0 | 0 | 0 | 0 | 0 | 0 | 0 | 0 | 0 | 0 | 0 | 0 | 0 | 0 | 0 | 0 | 0 | 0 | 0 | 0 | 0 | 0 | 0 | 0 | 0 | 0 | 2023 | 2027 |  | 31480
403 | Нижегородская область | Кстовский муниципальный округ | Реконструкция биологических очистных сооружений в с. Чернышиха Кстовского района Нижегородской области | СМР | Водоотведение | Реконструкция | Да | № № 52-1-1-3-001257-2022 от 14.01.2022 | Иное | МКИ | 305088 | 0 | 0 | 305088 | 0 | 0 | 305088 | 0 | 0 | 0 | 0 | 0 | 0 | 0 | 0 | 0 | 0 | 0 | 0 | 0 | 0 | 0 | 0 | 0 | 0 | 0 | 0 | 0 | 0 | 0 | 0 | 0 | 0 | 0 | 0 | 0 | 0 | 0 | 0 | 0 | 0 | 0 | 0 | 0 | 0 | 0 | 0 | 0 | 0 | 0 | 0 | 0 | 0 | 0 | 0 | 0 | 2023 | 2027 |  | 31481
404 | Нижегородская область | Кстовский муниципальный округ | Строительство объектов централизованных систем водоотведения | СМР | Водоотведение | Строительство | Да |  | Иное | МКИ | 622.5 | 0 | 0 | 622.5 | 0 | 0 | 49.17 | 0 | 0 | 573.33 | 0 | 0 | 0 | 0 | 0 | 0 | 0 | 0 | 0 | 0 | 0 | 0 | 0 | 0 | 0 | 0 | 0 | 0 | 0 | 0 | 0 | 0 | 0 | 0 | 0 | 0 | 0 | 0 | 0 | 0 | 0 | 0 | 0 | 0 | 0 | 0 | 0 | 0 | 0 | 0 | 0 | 0 | 0 | 0 | 0 | 0 | 2020 | 2024 | Строительство узла коммерческого учета промышленных стоков на трубопроводе Ду600 НПС | 33901
405 | Нижегородская область | Кстовский муниципальный округ | Реконструкция или модернизация существующих объектов системы централизованного теплоснабжения, за исключением тепловых сетей ПАО "Т Плюс" | ПСД, СМР | Теплоснабжение | Реконструкция | Да |  | Инвестиционная программа РСО |  | 78789.38 | 0 | 0 | 78789.38 | 0 | 0 | 45038.04 | 0 | 0 | 22087.85 | 0 | 0 | 11663.49 | 0 | 0 | 0 | 0 | 0 | 0 | 0 | 0 | 0 | 0 | 0 | 0 | 0 | 0 | 0 | 78789.38 | 0 | 0 | 78789.38 | 0 | 0 | 45038.04 | 0 | 0 | 22087.85 | 0 | 0 | 11663.49 | 0 | 0 | 0 | 0 | 0 | 0 | 0 | 0 | 0 | 0 | 0 | 0 | 0 | 0 | 0 | 2023 | 2025 | Реконструкция или модернизация существующих объектов системы централизованного теплоснабжения, за исключением тепловых сетей ПАО "Т Плюс" | 42448
406 | Нижегородская область | Кстовский муниципальный округ | Реконструкция главного корпуса Новогорьковской ТЭЦ со строительством котлоагрегата Е-540ГМ и вспомогательного оборудования ПАО «Т Плюс» | ПСД, СМР | Теплоснабжение | Реконструкция | Да |  | Иное | планируется реализация в рамках МКИ | 4468054 | 0 | 0 | 4468054 | 0 | 0 | 0 | 0 | 0 | 0 | 0 | 0 | 4239247 | 0 | 0 | 145732 | 0 | 0 | 83075 | 0 | 0 | 0 | 0 | 0 | 0 | 0 | 0 | 0 | 0 | 0 | 0 | 0 | 0 | 0 | 0 | 0 | 0 | 0 | 0 | 0 | 0 | 0 | 0 | 0 | 0 | 0 | 0 | 0 | 0 | 0 | 0 | 0 | 0 | 0 | 0 | 0 | 2024 | 2027 | Реконструкция главного корпуса Новогорьковской ТЭЦ со строительством котлоагрегата Е-540ГМ и вспомогательного оборудования | 72361
407 | Нижегородская область | Кстовский муниципальный округ | Реконструкция здания ХВО-2 со строительством установки очистки конденсата ПАО «Т Плюс» | ПСД, СМР | Теплоснабжение | Реконструкция | Да |  | Иное | планируется реализация в рамках МКИ | 652664 | 0 | 0 | 652664 | 0 | 0 | 0 | 0 | 0 | 0 | 0 | 0 | 276712 | 0 | 0 | 336738 | 0 | 0 | 39214 | 0 | 0 | 0 | 0 | 0 | 0 | 0 | 0 | 0 | 0 | 0 | 0 | 0 | 0 | 0 | 0 | 0 | 0 | 0 | 0 | 0 | 0 | 0 | 0 | 0 | 0 | 0 | 0 | 0 | 0 | 0 | 0 | 0 | 0 | 0 | 0 | 0 | 2025 | 2027 | Реконструкция здания ХВО-2 со строительством установки очистки конденсата | 72362
408 | Нижегородская область | Кстовский муниципальный округ | Реконструкция бакового хозяйства ХВО с монтажом дополнительного БХОБВ ПАО «Т Плюс» | ПСД, СМР | Теплоснабжение | Реконструкция | Да |  | Иное | планируется реализация в рамках МКИ | 29521 | 0 | 0 | 29521 | 0 | 0 | 0 | 0 | 0 | 0 | 0 | 0 | 29521 | 0 | 0 | 0 | 0 | 0 | 0 | 0 | 0 | 0 | 0 | 0 | 0 | 0 | 0 | 0 | 0 | 0 | 0 | 0 | 0 | 0 | 0 | 0 | 0 | 0 | 0 | 0 | 0 | 0 | 0 | 0 | 0 | 0 | 0 | 0 | 0 | 0 | 0 | 0 | 0 | 0 | 0 | 0 | 2025 | 2025 | Реконструкция бакового хозяйства ХВО с монтажом дополнительного БХОБВ | 72363
409 | Нижегородская область | Кстовский муниципальный округ | Строительство трубопровода добавочной воды от Экоин-Норси (под ключ) ПАО «Т Плюс» | СМР, ПСД | Теплоснабжение | Строительство | Да |  | Иное | планируется реализация в рамках МКИ | 136000 | 0 | 0 | 136000 | 0 | 0 | 0 | 0 | 0 | 0 | 0 | 0 | 136000 | 0 | 0 | 0 | 0 | 0 | 0 | 0 | 0 | 0 | 0 | 0 | 0 | 0 | 0 | 0 | 0 | 0 | 0 | 0 | 0 | 0 | 0 | 0 | 0 | 0 | 0 | 0 | 0 | 0 | 0 | 0 | 0 | 0 | 0 | 0 | 0 | 0 | 0 | 0 | 0 | 0 | 0 | 0 | 2025 | 2025 | Строительство трубопровода добавочной воды от Экоин-Норси (под ключ) | 72364
410 | Нижегородская область | Кстовский муниципальный округ | Реконструкция градирен с установкой водоуловителей. ПАО «Т Плюс» | СМР, ПСД | Теплоснабжение | Реконструкция | Да |  | Иное |  | 38700 | 0 | 0 | 38700 | 0 | 0 | 0 | 0 | 0 | 0 | 0 | 0 | 38700 | 0 | 0 | 0 | 0 | 0 | 0 | 0 | 0 | 0 | 0 | 0 | 0 | 0 | 0 | 0 | 0 | 0 | 0 | 0 | 0 | 0 | 0 | 0 | 0 | 0 | 0 | 0 | 0 | 0 | 0 | 0 | 0 | 0 | 0 | 0 | 0 | 0 | 0 | 0 | 0 | 0 | 0 | 0 | 2025 | 2025 | Реконструкция градирен с установкой водоуловителей. | 72365
411 | Нижегородская область | Кстовский муниципальный округ | Реконструкция здания ЦТП №26 г. Кстово ПАО "Т Плюс" | СМР, ПСД | Теплоснабжение | Реконструкция | Да |  | Иное | планируется реализация в рамках МКИ | 14500 | 0 | 0 | 14500 | 0 | 0 | 0 | 0 | 0 | 0 | 0 | 0 | 1200 | 0 | 0 | 13300 | 0 | 0 | 0 | 0 | 0 | 0 | 0 | 0 | 0 | 0 | 0 | 0 | 0 | 0 | 0 | 0 | 0 | 0 | 0 | 0 | 0 | 0 | 0 | 0 | 0 | 0 | 0 | 0 | 0 | 0 | 0 | 0 | 0 | 0 | 0 | 0 | 0 | 0 | 0 | 0 | 2025 | 2026 | Реконструкция здания ЦТП №26 г. Кстово | 72383
412 | Нижегородская область | Кстовский муниципальный округ | Реконструкция здания ИТП д/к №24 г. Кстово ПАО "Т Плюс" | ПСД, СМР | Теплоснабжение | Реконструкция | Да |  | Иное | планируется реализация в рамках МКИ | 5250 | 0 | 0 | 5250 | 0 | 0 | 0 | 0 | 0 | 0 | 0 | 0 | 850 | 0 | 0 | 4400 | 0 | 0 | 0 | 0 | 0 | 0 | 0 | 0 | 0 | 0 | 0 | 0 | 0 | 0 | 0 | 0 | 0 | 0 | 0 | 0 | 0 | 0 | 0 | 0 | 0 | 0 | 0 | 0 | 0 | 0 | 0 | 0 | 0 | 0 | 0 | 0 | 0 | 0 | 0 | 0 | 2025 | 2026 | Реконструкция здания ИТП д/к №24 г. Кстово | 72384
413 | Нижегородская область | Кстовский муниципальный округ | Реконструкция здания ЦТП №12 г. Кстово ПАО "Т Плюс" | ПСД, СМР | Теплоснабжение | Реконструкция | Да |  | Иное | планируется реализация в рамках МКИ | 8000 | 0 | 0 | 8000 | 0 | 0 | 0 | 0 | 0 | 0 | 0 | 0 | 0 | 0 | 0 | 0 | 0 | 0 | 950 | 0 | 0 | 7050 | 0 | 0 | 0 | 0 | 0 | 0 | 0 | 0 | 0 | 0 | 0 | 0 | 0 | 0 | 0 | 0 | 0 | 0 | 0 | 0 | 0 | 0 | 0 | 0 | 0 | 0 | 0 | 0 | 0 | 0 | 0 | 0 | 0 | 0 | 2027 | 2028 | Реконструкция здания ЦТП №12 г. Кстово | 72385
414 | Нижегородская область | Кстовский муниципальный округ | Реконструкция здания ЦТП №14 г. Кстово ПАО "Т Плюс" | ПСД, СМР | Теплоснабжение | Реконструкция | Да |  | Иное | планируется реализация в рамках МКИ | 8420 | 0 | 0 | 8420 | 0 | 0 | 0 | 0 | 0 | 0 | 0 | 0 | 0 | 0 | 0 | 0 | 0 | 0 | 1100 | 0 | 0 | 7320 | 0 | 0 | 0 | 0 | 0 | 0 | 0 | 0 | 0 | 0 | 0 | 0 | 0 | 0 | 0 | 0 | 0 | 0 | 0 | 0 | 0 | 0 | 0 | 0 | 0 | 0 | 0 | 0 | 0 | 0 | 0 | 0 | 0 | 0 | 2027 | 2028 | Реконструкция здания ЦТП №14 г. Кстово | 72386
415 | Нижегородская область | Кстовский муниципальный округ | Реконструкция здания ЦТП №11 г. Кстово ПАО "Т Плюс" | ПСД, СМР | Теплоснабжение | Реконструкция | Да |  | Иное | планируется реализация в рамках МКИ | 8450 | 0 | 0 | 8450 | 0 | 0 | 0 | 0 | 0 | 0 | 0 | 0 | 0 | 0 | 0 | 1200 | 0 | 0 | 7250 | 0 | 0 | 0 | 0 | 0 | 0 | 0 | 0 | 0 | 0 | 0 | 0 | 0 | 0 | 0 | 0 | 0 | 0 | 0 | 0 | 0 | 0 | 0 | 0 | 0 | 0 | 0 | 0 | 0 | 0 | 0 | 0 | 0 | 0 | 0 | 0 | 0 | 2026 | 2027 | Реконструкция здания ЦТП №11 г. Кстово | 72387
416 | Нижегородская область | Кстовский муниципальный округ | Реконструкция здания ЦТП №10 г. Кстово ПАО "Т Плюс" | ПСД, СМР | Теплоснабжение | Реконструкция | Да |  | Иное | планируется реализация в рамках МКИ | 6630 | 0 | 0 | 6630 | 0 | 0 | 0 | 0 | 0 | 0 | 0 | 0 | 0 | 0 | 0 | 950 | 0 | 0 | 5680 | 0 | 0 | 0 | 0 | 0 | 0 | 0 | 0 | 0 | 0 | 0 | 0 | 0 | 0 | 0 | 0 | 0 | 0 | 0 | 0 | 0 | 0 | 0 | 0 | 0 | 0 | 0 | 0 | 0 | 0 | 0 | 0 | 0 | 0 | 0 | 0 | 0 | 2026 | 2027 | Реконструкция здания ЦТП №10 г. Кстово | 72388
417 | Нижегородская область | Кстовский муниципальный округ | Реконструкция здания ЦТП №13 г. Кстово ПАО "Т Плюс" | ПСД, СМР | Теплоснабжение | Реконструкция | Да |  | Иное | планируется реализация в рамках МКИ | 8600 | 0 | 0 | 8600 | 0 | 0 | 0 | 0 | 0 | 0 | 0 | 0 | 0 | 0 | 0 | 0 | 0 | 0 | 1200 | 0 | 0 | 7400 | 0 | 0 | 0 | 0 | 0 | 0 | 0 | 0 | 0 | 0 | 0 | 0 | 0 | 0 | 0 | 0 | 0 | 0 | 0 | 0 | 0 | 0 | 0 | 0 | 0 | 0 | 0 | 0 | 0 | 0 | 0 | 0 | 0 | 0 | 2027 | 2028 | Реконструкция здания ЦТП №13 г. Кстово | 72389
418 | Нижегородская область | Кстовский муниципальный округ | Реконструкция здания котельной пос. Приволжский Кстовского района ПАО "Т Плюс" | ПСД, СМР | Теплоснабжение | Реконструкция | Да |  | Иное | планируется реализация в рамках МКИ | 7550 | 0 | 0 | 7550 | 0 | 0 | 0 | 0 | 0 | 0 | 0 | 0 | 1400 | 0 | 0 | 6150 | 0 | 0 | 0 | 0 | 0 | 0 | 0 | 0 | 0 | 0 | 0 | 0 | 0 | 0 | 0 | 0 | 0 | 0 | 0 | 0 | 0 | 0 | 0 | 0 | 0 | 0 | 0 | 0 | 0 | 0 | 0 | 0 | 0 | 0 | 0 | 0 | 0 | 0 | 0 | 0 | 2025 | 2026 | Реконструкция здания котельной пос. Приволжский Кстовского района | 72391
419 | Нижегородская область | Кстовский муниципальный округ | Реконструкция здания котельной пос. Селекционной станции Кстовского района ПАО "Т Плюс" | ПСД, СМР | Теплоснабжение | Реконструкция | Да |  | Иное | планируется реализация в рамках МКИ | 5250 | 0 | 0 | 5250 | 0 | 0 | 0 | 0 | 0 | 0 | 0 | 0 | 0 | 0 | 0 | 0 | 0 | 0 | 1000 | 0 | 0 | 4250 | 0 | 0 | 0 | 0 | 0 | 0 | 0 | 0 | 0 | 0 | 0 | 0 | 0 | 0 | 0 | 0 | 0 | 0 | 0 | 0 | 0 | 0 | 0 | 0 | 0 | 0 | 0 | 0 | 0 | 0 | 0 | 0 | 0 | 0 | 2027 | 2028 | Реконструкция здания котельной пос. Селекционной станции Кстовского района | 72392
420 | Нижегородская область | Кстовский муниципальный округ | Реконструкция здания котельной пос. Ждановский Кстовского района ПАО "Т Плюс" | ПСД, СМР | Теплоснабжение | Реконструкция | Да |  | Иное | планируется реализация в рамках МКИ | 10200 | 0 | 0 | 10200 | 0 | 0 | 0 | 0 | 0 | 0 | 0 | 0 | 1300 | 0 | 0 | 8900 | 0 | 0 | 0 | 0 | 0 | 0 | 0 | 0 | 0 | 0 | 0 | 0 | 0 | 0 | 0 | 0 | 0 | 0 | 0 | 0 | 0 | 0 | 0 | 0 | 0 | 0 | 0 | 0 | 0 | 0 | 0 | 0 | 0 | 0 | 0 | 0 | 0 | 0 | 0 | 0 | 2025 | 2026 | Реконструкция здания котельной пос. Ждановский Кстовского района | 72393
421 | Нижегородская область | Кстовский муниципальный округ | Реконструкция здания котельной с. Б. Мокрое Кстовского района ПАО "Т Плюс" | ПСД, СМР | Теплоснабжение | Реконструкция | Да |  | Иное | планируется реализация в рамках МКИ | 6100 | 0 | 0 | 6100 | 0 | 0 | 0 | 0 | 0 | 0 | 0 | 0 | 1100 | 0 | 0 | 5000 | 0 | 0 | 0 | 0 | 0 | 0 | 0 | 0 | 0 | 0 | 0 | 0 | 0 | 0 | 0 | 0 | 0 | 0 | 0 | 0 | 0 | 0 | 0 | 0 | 0 | 0 | 0 | 0 | 0 | 0 | 0 | 0 | 0 | 0 | 0 | 0 | 0 | 0 | 0 | 0 | 2025 | 2026 | Реконструкция здания котельной с. Б. Мокрое Кстовского района | 72394
422 | Нижегородская область | Кстовский муниципальный округ | Реконструкция здания котельной с. Слободское Кстовского района ПАО "Т Плюс" | ПСД, СМР | Теплоснабжение | Реконструкция | Да |  | Иное | планируется реализация в рамках МКИ | 6450 | 0 | 0 | 6450 | 0 | 0 | 0 | 0 | 0 | 0 | 0 | 0 | 0 | 0 | 0 | 900 | 0 | 0 | 5550 | 0 | 0 | 0 | 0 | 0 | 0 | 0 | 0 | 0 | 0 | 0 | 0 | 0 | 0 | 0 | 0 | 0 | 0 | 0 | 0 | 0 | 0 | 0 | 0 | 0 | 0 | 0 | 0 | 0 | 0 | 0 | 0 | 0 | 0 | 0 | 0 | 0 | 2026 | 2027 | Реконструкция здания котельной с. Слободское Кстовского района | 72395
423 | Нижегородская область | Кстовский муниципальный округ | Реконструкция трубопровода отопления от ТК12 до стационара Кстовских тепловых сетей (с. Чернуха) ПАО "Т Плюс" | СМР, ПСД | Теплоснабжение | Реконструкция | Да |  | Иное | планируется реализация в рамках МКИ | 3349.76 | 0 | 0 | 3349.76 | 0 | 0 | 0 | 0 | 0 | 0 | 0 | 0 | 3349.76 | 0 | 0 | 0 | 0 | 0 | 0 | 0 | 0 | 0 | 0 | 0 | 0 | 0 | 0 | 0 | 0 | 0 | 0 | 0 | 0 | 0 | 0 | 0 | 0 | 0 | 0 | 0 | 0 | 0 | 0 | 0 | 0 | 0 | 0 | 0 | 0 | 0 | 0 | 0 | 0 | 0 | 0 | 0 | 2025 | 2025 | Реконструкция трубопровода отопления от ТК12 до стационара Кстовских тепловых сетей (с. Чернуха) | 72396
424 | Нижегородская область | Кстовский муниципальный округ | Реконструкция трубопровода отопления от ТВ2 до здания школы Кстовских тепловых сетей (с. Работки) ПАО " Т Плюс" | ПСД, СМР | Теплоснабжение | Реконструкция | Да |  | Иное | планируется реализация в рамках МКИ | 2415.62 | 0 | 0 | 2415.62 | 0 | 0 | 0 | 0 | 0 | 0 | 0 | 0 | 2415.62 | 0 | 0 | 0 | 0 | 0 | 0 | 0 | 0 | 0 | 0 | 0 | 0 | 0 | 0 | 0 | 0 | 0 | 0 | 0 | 0 | 0 | 0 | 0 | 0 | 0 | 0 | 0 | 0 | 0 | 0 | 0 | 0 | 0 | 0 | 0 | 0 | 0 | 0 | 0 | 0 | 0 | 0 | 0 | 2025 | 2025 | Реконструкция трубопровода отопления от ТВ2 до здания школы Кстовских тепловых сетей (с. Работки) | 72397
425 | Нижегородская область | Кстовский муниципальный округ | Реконструкция трубопровода отопления от ТВ26 до ТВ27 Кстовских тепловых сетей (с. Чернышиха) ПАО " Т Плюс" | ПСД, СМР | Теплоснабжение | Реконструкция | Да |  | Иное | планируется реализация в рамках МКИ | 1627.24 | 0 | 0 | 1627.24 | 0 | 0 | 0 | 0 | 0 | 0 | 0 | 0 | 1627.24 | 0 | 0 | 0 | 0 | 0 | 0 | 0 | 0 | 0 | 0 | 0 | 0 | 0 | 0 | 0 | 0 | 0 | 0 | 0 | 0 | 0 | 0 | 0 | 0 | 0 | 0 | 0 | 0 | 0 | 0 | 0 | 0 | 0 | 0 | 0 | 0 | 0 | 0 | 0 | 0 | 0 | 0 | 0 | 2025 | 2025 | Реконструкция трубопровода отопления от ТВ26 до ТВ27 Кстовских тепловых сетей (с. Чернышиха) | 72398
426 | Нижегородская область | Кстовский муниципальный округ | Реконструкция здания ИТП ул. Котовского г. Кстово ПАО "Т Плюс" | ПСД, СМР | Теплоснабжение | Реконструкция | Да |  | Иное | планируется реализация в рамках МКИ | 3300 | 0 | 0 | 3300 | 0 | 0 | 0 | 0 | 0 | 0 | 0 | 0 | 3300 | 0 | 0 | 0 | 0 | 0 | 0 | 0 | 0 | 0 | 0 | 0 | 0 | 0 | 0 | 0 | 0 | 0 | 0 | 0 | 0 | 0 | 0 | 0 | 0 | 0 | 0 | 0 | 0 | 0 | 0 | 0 | 0 | 0 | 0 | 0 | 0 | 0 | 0 | 0 | 0 | 0 | 0 | 0 | 2025 | 2025 | Реконструкция здания ИТП ул. Котовского г. Кстово | 72399
427 | Нижегородская область | Кстовский муниципальный округ | Строительство ТС -Переключение потребителей тепловой энергии с котельной «Термаль» на НгТЭЦ ПАО "Т Плюс" | ПСД, СМР | Теплоснабжение | Строительство | Да |  | Иное | планируется реализация в рамках МКИ | 71843.69 | 0 | 0 | 71843.69 | 0 | 0 | 0 | 0 | 0 | 0 | 0 | 0 | 6500 | 0 | 0 | 65343.69 | 0 | 0 | 0 | 0 | 0 | 0 | 0 | 0 | 0 | 0 | 0 | 0 | 0 | 0 | 0 | 0 | 0 | 0 | 0 | 0 | 0 | 0 | 0 | 0 | 0 | 0 | 0 | 0 | 0 | 0 | 0 | 0 | 0 | 0 | 0 | 0 | 0 | 0 | 0 | 0 | 2025 | 2026 | Строительство ТС -Переключение потребителей тепловой энергии с котельной «Термаль» на НгТЭЦ | 72400
428 | Нижегородская область | Кстовский муниципальный округ | Строительство ТС и ГВС от УП до жилых домов 3,3а ул. Нижегородская, г. Кстово ПАО "Т Плюс" | ПСД, СМР | Теплоснабжение | Строительство | Да |  | Иное | планируется реализация в рамках МКИ | 5200 | 0 | 0 | 5200 | 0 | 0 | 0 | 0 | 0 | 0 | 0 | 0 | 5200 | 0 | 0 | 0 | 0 | 0 | 0 | 0 | 0 | 0 | 0 | 0 | 0 | 0 | 0 | 0 | 0 | 0 | 0 | 0 | 0 | 0 | 0 | 0 | 0 | 0 | 0 | 0 | 0 | 0 | 0 | 0 | 0 | 0 | 0 | 0 | 0 | 0 | 0 | 0 | 0 | 0 | 0 | 0 | 2025 | 2025 | Строительство ТС и ГВС от УП до жилых домов 3,3а ул. Нижегородская, г. Кстово | 72401
429 | Нижегородская область | Кстовский муниципальный округ | Реконструкция ТС от ЦТП-14 до ТК14-1 г. Кстово (сан-проф ООО "Медис") ПАО "Т Плюс" | ПСД, СМР | Теплоснабжение | Реконструкция | Да |  | Иное | планируется реализация в рамках МКИ | 3246.65 | 0 | 0 | 3246.65 | 0 | 0 | 0 | 0 | 0 | 0 | 0 | 0 | 3246.65 | 0 | 0 | 0 | 0 | 0 | 0 | 0 | 0 | 0 | 0 | 0 | 0 | 0 | 0 | 0 | 0 | 0 | 0 | 0 | 0 | 0 | 0 | 0 | 0 | 0 | 0 | 0 | 0 | 0 | 0 | 0 | 0 | 0 | 0 | 0 | 0 | 0 | 0 | 0 | 0 | 0 | 0 | 0 | 2025 | 2025 | Реконструкция ТС от ЦТП-14 до ТК14-1 г. Кстово (сан-проф ООО "Медис") | 72402
430 | Нижегородская область | Кстовский муниципальный округ | Реконструкция ТС от ЦТП-11 до ТВ на школу №8 г. Кстово ПАО "Т Плюс" | ПСД, СМР | Теплоснабжение | Реконструкция | Да |  | Иное | планируется реализация в рамках МКИ | 3319.59 | 0 | 0 | 3319.59 | 0 | 0 | 0 | 0 | 0 | 0 | 0 | 0 | 3319.59 | 0 | 0 | 0 | 0 | 0 | 0 | 0 | 0 | 0 | 0 | 0 | 0 | 0 | 0 | 0 | 0 | 0 | 0 | 0 | 0 | 0 | 0 | 0 | 0 | 0 | 0 | 0 | 0 | 0 | 0 | 0 | 0 | 0 | 0 | 0 | 0 | 0 | 0 | 0 | 0 | 0 | 0 | 0 | 2025 | 2025 | Реконструкция ТС от ЦТП-11 до ТВ на школу №8 г. Кстово | 72403
431 | Нижегородская область | Кстовский муниципальный округ | Реконструкция магистрального трубопровода теплоснабжения 1 очередь ПАО «Т Плюс» | ПСД, СМР | Теплоснабжение | Реконструкция | Да |  | Иное | планируется реализация в рамках МКИ | 500728.86 | 0 | 0 | 500728.86 | 0 | 0 | 0 | 0 | 0 | 0 | 0 | 0 | 4551.13 | 0 | 0 | 152478.64 | 0 | 0 | 808.45 | 0 | 0 | 8481.08 | 0 | 0 | 0 | 0 | 0 | 334409.56 | 0 | 0 | 0 | 0 | 0 | 0 | 0 | 0 | 0 | 0 | 0 | 0 | 0 | 0 | 0 | 0 | 0 | 0 | 0 | 0 | 0 | 0 | 0 | 0 | 0 | 0 | 0 | 0 | 2026 | 2030 | Реконструкция магистрального трубопровода теплоснабжения 1 очередь ПАО «Т Плюс» | 72404
432 | Нижегородская область | Кстовский муниципальный округ | Реконструкция магистрального трубопровода теплоснабжения 2 очередь ПАО "Т Плюс" | ПСД, СМР | Теплоснабжение | Реконструкция | Да |  | Иное | планируется реализация в рамках МКИ | 364285.62 | 0 | 0 | 364285.62 | 0 | 0 | 0 | 0 | 0 | 0 | 0 | 0 | 236360.71 | 0 | 0 | 0 | 0 | 0 | 0 | 0 | 0 | 3102.73 | 0 | 0 | 0 | 0 | 0 | 124822.18 | 0 | 0 | 0 | 0 | 0 | 0 | 0 | 0 | 0 | 0 | 0 | 0 | 0 | 0 | 0 | 0 | 0 | 0 | 0 | 0 | 0 | 0 | 0 | 0 | 0 | 0 | 0 | 0 | 2025 | 2030 | Реконструкция магистрального трубопровода теплоснабжения 2 очередь ПАО "Т Плюс" | 72405
433 | Нижегородская область | Кстовский муниципальный округ | Реконструкция магистрального трубопровода теплоснабжения Квартал 1 ПАО "Т Плюс" | ПСД, СМР | Теплоснабжение | Реконструкция | Да |  | Иное | планируется реализация в рамках МКИ | 43024.92 | 0 | 0 | 43024.92 | 0 | 0 | 0 | 0 | 0 | 0 | 0 | 0 | 1085.85 | 0 | 0 | 0 | 0 | 0 | 35373.62 | 0 | 0 | 171.3 | 0 | 0 | 0 | 0 | 0 | 6394.15 | 0 | 0 | 0 | 0 | 0 | 0 | 0 | 0 | 0 | 0 | 0 | 0 | 0 | 0 | 0 | 0 | 0 | 0 | 0 | 0 | 0 | 0 | 0 | 0 | 0 | 0 | 0 | 0 | 2027 | 2030 | Реконструкция магистрального трубопровода теплоснабжения Квартал 1 ПАО "Т Плюс" | 72406
434 | Нижегородская область | Кстовский муниципальный округ | Реконструкция магистрального трубопровода теплоснабжения Квартал 16,23,22,21 ПАО "Т Плюс" | ПСД, СМР | Теплоснабжение | Реконструкция | Да |  | Иное | планируется реализация в рамках МКИ | 41379.8 | 0 | 0 | 41379.8 | 0 | 0 | 0 | 0 | 0 | 0 | 0 | 0 | 3984.95 | 0 | 0 | 3083.67 | 0 | 0 | 6525.3 | 0 | 0 | 14188.14 | 0 | 0 | 0 | 0 | 0 | 13597.74 | 0 | 0 | 0 | 0 | 0 | 0 | 0 | 0 | 0 | 0 | 0 | 0 | 0 | 0 | 0 | 0 | 0 | 0 | 0 | 0 | 0 | 0 | 0 | 0 | 0 | 0 | 0 | 0 | 2025 | 2030 | Реконструкция магистрального трубопровода теплоснабжения Квартал 16,23,22,21 ПАО "Т Плюс" | 72407
435 | Нижегородская область | Кстовский муниципальный округ | Реконструкция магистрального трубопровода теплоснабжения Квартал 2 ПАО "Т Плюс" | ПСД, СМР | Теплоснабжение | Реконструкция | Да |  | Иное | планируется реализация в рамках МКИ | 27126.86 | 0 | 0 | 27126.86 | 0 | 0 | 0 | 0 | 0 | 0 | 0 | 0 | 20923.97 | 0 | 0 | 0 | 0 | 0 | 6202.89 | 0 | 0 | 0 | 0 | 0 | 0 | 0 | 0 | 0 | 0 | 0 | 0 | 0 | 0 | 0 | 0 | 0 | 0 | 0 | 0 | 0 | 0 | 0 | 0 | 0 | 0 | 0 | 0 | 0 | 0 | 0 | 0 | 0 | 0 | 0 | 0 | 0 | 2025 | 2027 | Реконструкция магистрального трубопровода теплоснабжения Квартал 2 ПАО "Т Плюс" | 72408
436 | Нижегородская область | Кстовский муниципальный округ | Реконструкция магистрального трубопровода теплоснабжения Квартал 20 ПАО "Т Плюс" | ПСД, СМР | Теплоснабжение | Реконструкция | Да |  | Иное | планируется реализация в рамках МКИ | 7496.77 | 0 | 0 | 7496.77 | 0 | 0 | 0 | 0 | 0 | 0 | 0 | 0 | 5540.93 | 0 | 0 | 0 | 0 | 0 | 1955.84 | 0 | 0 | 0 | 0 | 0 | 0 | 0 | 0 | 0 | 0 | 0 | 0 | 0 | 0 | 0 | 0 | 0 | 0 | 0 | 0 | 0 | 0 | 0 | 0 | 0 | 0 | 0 | 0 | 0 | 0 | 0 | 0 | 0 | 0 | 0 | 0 | 0 | 2025 | 2027 | Реконструкция магистрального трубопровода теплоснабжения Квартал 20 ПАО "Т Плюс" | 72409
437 | Нижегородская область | Кстовский муниципальный округ | Реконструкция магистрального трубопровода теплоснабжения Квартал 24 ПАО "Т Плюс" | ПСД, СМР | Теплоснабжение | Реконструкция | Да |  | Иное | планируется реализация в рамках МКИ | 43268.89 | 0 | 0 | 43268.89 | 0 | 0 | 0 | 0 | 0 | 0 | 0 | 0 | 993.41 | 0 | 0 | 31419.73 | 0 | 0 | 0 | 0 | 0 | 10855.75 | 0 | 0 | 0 | 0 | 0 | 0 | 0 | 0 | 0 | 0 | 0 | 0 | 0 | 0 | 0 | 0 | 0 | 0 | 0 | 0 | 0 | 0 | 0 | 0 | 0 | 0 | 0 | 0 | 0 | 0 | 0 | 0 | 0 | 0 | 2026 | 2028 | Реконструкция магистрального трубопровода теплоснабжения Квартал 24 ПАО "Т Плюс" | 72410
438 | Нижегородская область | Кстовский муниципальный округ | Реконструкция магистрального трубопровода теплоснабжения Квартал 3 ПАО "Т Плюс" | ПСД, СМР | Теплоснабжение | Реконструкция | Да |  | Иное | планируется реализация в рамках МКИ | 44127.09 | 0 | 0 | 44127.09 | 0 | 0 | 0 | 0 | 0 | 0 | 0 | 0 | 41857.93 | 0 | 0 | 1955.32 | 0 | 0 | 0 | 0 | 0 | 313.84 | 0 | 0 | 0 | 0 | 0 | 0 | 0 | 0 | 0 | 0 | 0 | 0 | 0 | 0 | 0 | 0 | 0 | 0 | 0 | 0 | 0 | 0 | 0 | 0 | 0 | 0 | 0 | 0 | 0 | 0 | 0 | 0 | 0 | 0 | 2025 | 2026 | Реконструкция магистрального трубопровода теплоснабжения Квартал 3 ПАО "Т плюс" | 72411
439 | Нижегородская область | Кстовский муниципальный округ | Реконструкция магистрального трубопровода теплоснабжения Квартал 4,6 ПАО "Т Плюс" | СМР, ПСД | Теплоснабжение | Реконструкция | Да |  | Иное | планируется реализация в рамках МКИ | 11123.51 | 0 | 0 | 11123.51 | 0 | 0 | 0 | 0 | 0 | 0 | 0 | 0 | 11123.51 | 0 | 0 | 0 | 0 | 0 | 0 | 0 | 0 | 0 | 0 | 0 | 0 | 0 | 0 | 0 | 0 | 0 | 0 | 0 | 0 | 0 | 0 | 0 | 0 | 0 | 0 | 0 | 0 | 0 | 0 | 0 | 0 | 0 | 0 | 0 | 0 | 0 | 0 | 0 | 0 | 0 | 0 | 0 | 2025 | 2025 | Реконструкция магистрального трубопровода теплоснабжения Квартал 4,6 ПАО "Т Плюс" | 72412
440 | Нижегородская область | Кстовский муниципальный округ | Реконструкция магистрального трубопровода теплоснабжения Квартал 7,8,9 ПАО "Т Плюс" | ПСД, СМР | Теплоснабжение | Реконструкция | Да |  | Иное | планируется реализация в рамках МКИ | 104103.35 | 0 | 0 | 104103.35 | 0 | 0 | 0 | 0 | 0 | 0 | 0 | 0 | 0 | 0 | 0 | 0 | 0 | 0 | 0 | 0 | 0 | 2400.6 | 0 | 0 | 0 | 0 | 0 | 101702.75 | 0 | 0 | 0 | 0 | 0 | 0 | 0 | 0 | 0 | 0 | 0 | 0 | 0 | 0 | 0 | 0 | 0 | 0 | 0 | 0 | 0 | 0 | 0 | 0 | 0 | 0 | 0 | 0 | 2030 | 2030 | Реконструкция магистрального трубопровода теплоснабжения Квартал 7,8,9 ПАО "Т Плюс" | 72413
441 | Нижегородская область | Кстовский муниципальный округ | Реконструкция магистрального трубопровода теплоснабжения ПТУ36 ПАО "Т Плюс" | ПСД, СМР | Теплоснабжение | Реконструкция | Да |  | Иное | планируется реализация в рамках МКИ | 16366.5 | 0 | 0 | 16366.5 | 0 | 0 | 0 | 0 | 0 | 0 | 0 | 0 | 16366.5 | 0 | 0 | 0 | 0 | 0 | 0 | 0 | 0 | 0 | 0 | 0 | 0 | 0 | 0 | 0 | 0 | 0 | 0 | 0 | 0 | 0 | 0 | 0 | 0 | 0 | 0 | 0 | 0 | 0 | 0 | 0 | 0 | 0 | 0 | 0 | 0 | 0 | 0 | 0 | 0 | 0 | 0 | 0 | 2025 | 2025 | Реконструкция магистрального трубопровода теплоснабжения ПТУ36 ПАО "Т Плюс" | 72414
442 | Нижегородская область | Кстовский муниципальный округ | Реконструкция магистрального трубопровода теплоснабженияТК3-ТК3Д от ул. 40 лет Октября до 3 микрорайона ПАО "Т Плюс" | ПСД, СМР | Теплоснабжение | Реконструкция | Да |  | Иное | планируется реализация в рамках МКИ | 91349.33 | 0 | 0 | 91349.33 | 0 | 0 | 0 | 0 | 0 | 0 | 0 | 0 | 91349.33 | 0 | 0 | 0 | 0 | 0 | 0 | 0 | 0 | 0 | 0 | 0 | 0 | 0 | 0 | 0 | 0 | 0 | 0 | 0 | 0 | 0 | 0 | 0 | 0 | 0 | 0 | 0 | 0 | 0 | 0 | 0 | 0 | 0 | 0 | 0 | 0 | 0 | 0 | 0 | 0 | 0 | 0 | 0 | 2025 | 2025 | Реконструкция магистрального трубопровода теплоснабженияТК3-ТК3Д от ул. 40 лет Октября до 3 микрорайона ПАО "Т Плюс" | 72415
443 | Нижегородская область | Кстовский муниципальный округ | Реконструкция магистрального трубопровода теплоснабжения ТК4-ТК4Б от ул.40 лет Октября до 2 микрорайона ПАО "Т Плюс" | ПСД, СМР | Теплоснабжение | Реконструкция | Да |  | Иное | планируется реализация в рамках МКИ | 23210.19 | 0 | 0 | 23210.19 | 0 | 0 | 0 | 0 | 0 | 0 | 0 | 0 | 23210.19 | 0 | 0 | 0 | 0 | 0 | 0 | 0 | 0 | 0 | 0 | 0 | 0 | 0 | 0 | 0 | 0 | 0 | 0 | 0 | 0 | 0 | 0 | 0 | 0 | 0 | 0 | 0 | 0 | 0 | 0 | 0 | 0 | 0 | 0 | 0 | 0 | 0 | 0 | 0 | 0 | 0 | 0 | 0 | 2025 | 2025 | Реконструкция магистрального трубопровода теплоснабжения ТК4-ТК4Б от ул.40 лет Октября до 2 микрорайона ПАО "Т Плюс" | 72416
444 | Нижегородская область | Кстовский муниципальный округ | Реконструкция или модернизация внутренней системы теплоснабжения объектов теплопотребления в целях обеспечения надежности работы и повышения качества оказываемых услуг ПАО "Т Плюс" | СМР, ПСД | Теплоснабжение | Реконструкция | Нет |  | Иное | планируется реализация в рамках МКИ | 183099.53 | 0 | 0 | 183099.53 | 0 | 0 | 0 | 0 | 0 | 0 | 0 | 0 | 36439.96 | 0 | 0 | 74679.42 | 0 | 0 | 71980.16 | 0 | 0 | 0 | 0 | 0 | 0 | 0 | 0 | 0 | 0 | 0 | 0 | 0 | 0 | 0 | 0 | 0 | 0 | 0 | 0 | 0 | 0 | 0 | 0 | 0 | 0 | 0 | 0 | 0 | 0 | 0 | 0 | 0 | 0 | 0 | 0 | 0 | 2025 | 2027 | Реконструкция или модернизация внутренней системы теплоснабжения объектов теплопотребления в целях обеспечения надежности работы и повышения качества оказываемых услуг ПАО "Т Плюс" | 72519
445 | Нижегородская область | Кстовский муниципальный округ | Реконструкция магистрального трубопровода теплоснабжения г.Кстово I очереди (ТЭЦ - ТК-50) в границах от НПС до ТУ Нагорный (включая обводные линии I и II очереди) ПАО "Т Плюс" | СМР, ПСД | Теплоснабжение | Реконструкция | Да |  | Иное | планируется реализация в рамках МКИ | 134804.03 | 0 | 0 | 134804.03 | 0 | 0 | 0 | 0 | 0 | 0 | 0 | 0 | 0 | 0 | 0 | 0 | 0 | 0 | 0 | 0 | 0 | 0 | 0 | 0 | 2907.21 | 0 | 0 | 131896.82 | 0 | 0 | 0 | 0 | 0 | 0 | 0 | 0 | 0 | 0 | 0 | 0 | 0 | 0 | 0 | 0 | 0 | 0 | 0 | 0 | 0 | 0 | 0 | 0 | 0 | 0 | 0 | 0 | 2029 | 2030 | Реконструкция магистрального трубопровода теплоснабжения г.Кстово I очереди (ТЭЦ - ТК-50) в границах от НПС до ТУ Нагорный (включая обводные линии I и II очереди) | 73666
446 | Нижегородская область | Кстовский муниципальный округ | Реконструкция магистрального трубопровода теплоснабжения г. Кстово I очереди (ТЭЦ - ТК-50) и II очереди (ТЭЦ - ТК-21) в границах от ТУ Нагорный до смены прокладки ПАО "Т Плюс" | ПСД, СМР | Теплоснабжение | Реконструкция | Да |  | Иное | планируется реализация в рамках МКИ | 66532.2 | 0 | 0 | 66532.2 | 0 | 0 | 0 | 0 | 0 | 0 | 0 | 0 | 0 | 0 | 0 | 0 | 0 | 0 | 0 | 0 | 0 | 0 | 0 | 0 | 1706.9 | 0 | 0 | 64825.3 | 0 | 0 | 0 | 0 | 0 | 0 | 0 | 0 | 0 | 0 | 0 | 0 | 0 | 0 | 0 | 0 | 0 | 0 | 0 | 0 | 0 | 0 | 0 | 0 | 0 | 0 | 0 | 0 | 2029 | 2030 | Реконструкция магистрального трубопровода теплоснабжения г. Кстово I очереди (ТЭЦ - ТК-50) и II очереди (ТЭЦ - ТК-21) в границах от ТУ Нагорный до смены прокладки | 73669
447 | Нижегородская область | Кстовский муниципальный округ | Реконструкция участка теплотрассы от ТК-50а до КПП в границах от ТК-53в1 до ТК-54 ПАО "Т Плюс" | СМР, ПСД | Теплоснабжение | Реконструкция | Да |  | Иное | планируется реализация в рамках МКИ | 23073.34 | 0 | 0 | 23073.34 | 0 | 0 | 0 | 0 | 0 | 0 | 0 | 0 | 23073.34 | 0 | 0 | 0 | 0 | 0 | 0 | 0 | 0 | 0 | 0 | 0 | 0 | 0 | 0 | 0 | 0 | 0 | 0 | 0 | 0 | 0 | 0 | 0 | 0 | 0 | 0 | 0 | 0 | 0 | 0 | 0 | 0 | 0 | 0 | 0 | 0 | 0 | 0 | 0 | 0 | 0 | 0 | 0 | 2025 | 2025 | Реконструкция участка теплотрассы от ТК-50а до КПП в границах от ТК-53в1 до ТК-54 | 73674
448 | Нижегородская область | Кстовский муниципальный округ, городской округ город Дзержинск | Реконструкция систем теплоснабжения г.Дзержинск и г.Кстово Нижегородской области | СМР, ПСД | Теплоснабжение | Реконструкция | Да |  | ФНБ |  | 134536.44 | 107629.15 | 0 | 26907.29 | 107629.15 | 0 | 26907.29 | 0 | 0 | 0 | 0 | 0 | 0 | 0 | 0 | 0 | 0 | 0 | 0 | 0 | 0 | 0 | 0 | 0 | 0 | 0 | 0 | 0 | 134536.44 | 107629.15 | 0 | 26907.29 | 107629.15 | 0 | 26907.29 | 0 | 0 | 0 | 0 | 0 | 0 | 0 | 0 | 0 | 0 | 0 | 0 | 0 | 0 | 0 | 0 | 0 | 0 | 0 | 0 | 0 | 2022 | 2023 | Разработка проектной документации Реконструкция магистральных тепловых сетей г. Кстово Реконструкция магистральных тепловых сетей г. Дзержинск | 5424
449 | Нижегородская область | Нижний Новгород | Техническое перевооружение водогрейного котла КВГМ-100-150 ст.№ ВК-4 котельной Северная с заменой левого и правого бокового экрана и двух пакетов конвективной части | СМР, ПСД | Теплоснабжение | Модернизация | Да |  | Иное | Планируется в рамках МКИ | 50400 | 0 | 0 | 50400 | 0 | 0 | 0 | 0 | 0 | 0 | 0 | 0 | 0 | 0 | 0 | 50400 | 0 | 0 | 0 | 0 | 0 | 0 | 0 | 0 | 0 | 0 | 0 | 0 | 50400 | 0 | 0 | 50400 | 0 | 0 | 0 | 0 | 0 | 0 | 0 | 0 | 0 | 0 | 0 | 50400 | 0 | 0 | 0 | 0 | 0 | 0 | 0 | 0 | 0 | 0 | 0 | 0 | 2026 | 2026 | Техническое перевооружение водогрейного котла КВГМ-100-150 ст.№ ВК-4 котельной Северная с заменой левого и правого бокового экрана и двух пакетов конвективной части | 72443
450 | Нижегородская область | Нижний Новгород | Техническое перевооружение водогрейного котла КВГМ-100-150 ст.№ ВК-5 котельной Северная с заменой фронтального, промежуточного и двух пакетов конвективной части | СМР, ПСД | Теплоснабжение | Модернизация | Да |  | Иное | Планируется в рамках МКИ | 50400 | 0 | 0 | 50400 | 0 | 0 | 0 | 0 | 0 | 0 | 0 | 0 | 50400 | 0 | 0 | 0 | 0 | 0 | 0 | 0 | 0 | 0 | 0 | 0 | 0 | 0 | 0 | 0 | 50400 | 0 | 0 | 50400 | 0 | 0 | 0 | 0 | 0 | 0 | 0 | 0 | 50400 | 0 | 0 | 0 | 0 | 0 | 0 | 0 | 0 | 0 | 0 | 0 | 0 | 0 | 0 | 0 | 2025 | 2025 | Техническое перевооружение водогрейного котла КВГМ-100-150 ст.№ ВК-5 котельной Северная с заменой фронтального, промежуточного и двух пакетов конвективной части | 72444
451 | Нижегородская область | Нижний Новгород | Техническое перевооружение энергетического котла ТГМ-96Б ст. №К-12 (Замена конвективного экономайзера) | СМР, ПСД | Теплоснабжение | Модернизация | Да |  | Иное | В рамках МКИ | 110098.39 | 0 | 0 | 110098.39 | 0 | 0 | 0 | 0 | 0 | 0 | 0 | 0 | 110098.39 | 0 | 0 | 0 | 0 | 0 | 0 | 0 | 0 | 0 | 0 | 0 | 0 | 0 | 0 | 0 | 110098.39 | 0 | 0 | 110098.39 | 0 | 0 | 0 | 0 | 0 | 0 | 0 | 0 | 110098.39 | 0 | 0 | 0 | 0 | 0 | 0 | 0 | 0 | 0 | 0 | 0 | 0 | 0 | 0 | 0 | 2025 | 2025 | Замена конвективного экономайзера | 72680
452 | Нижегородская область | Нижний Новгород | Техническое перевооружение системы отопления пиковых котельных ПК-1,2 с заменой головных задвижек | СМР | Теплоснабжение | Модернизация | Да |  | Иное | В рамках МКИ | 104622.92 | 0 | 0 | 104622.92 | 0 | 0 | 0 | 0 | 0 | 0 | 0 | 0 | 33515.8 | 0 | 0 | 34856.43 | 0 | 0 | 36250.69 | 0 | 0 | 0 | 0 | 0 | 0 | 0 | 0 | 0 | 104622.92 | 0 | 0 | 104622.92 | 0 | 0 | 0 | 0 | 0 | 0 | 0 | 0 | 33515.8 | 0 | 0 | 34856.43 | 0 | 0 | 36250.69 | 0 | 0 | 0 | 0 | 0 | 0 | 0 | 0 | 0 | 2025 | 2027 | Замена запорной арматуры, непрошедшей гидравлические испытания согласно Ведомости основной запорной арматуры ПК-1,2 подлежащей к замене по проекту «Техническое перевооружение системы отопления ПК-1,2 с заменой головных задвижек на сетевых трубопроводах» | 72691
453 | Нижегородская область | Нижний Новгород | Техническое перевооружение системы отопления ТЭЦ-4 с заменой сетевых насосов ТГ-11, ТГ-12 | ПСД, СМР | Теплоснабжение | Модернизация | Да |  | Иное | В рамках МКИ | 194491.13 | 0 | 0 | 194491.13 | 0 | 0 | 0 | 0 | 0 | 0 | 0 | 0 | 7333.02 | 0 | 0 | 88789.12 | 0 | 0 | 98369 | 0 | 0 | 0 | 0 | 0 | 0 | 0 | 0 | 0 | 194491.13 | 0 | 0 | 194491.13 | 0 | 0 | 0 | 0 | 0 | 0 | 0 | 0 | 7333.02 | 0 | 0 | 88789.12 | 0 | 0 | 98369 | 0 | 0 | 0 | 0 | 0 | 0 | 0 | 0 | 0 | 2025 | 2027 | Замена СНО-11Г Замена СНО-11А, СНО-11Б, СНО-12А 1 и 2 п. Замена СНО-11В, СНО-12Б 1 и 2 п. | 72700
454 | Нижегородская область | Нижний Новгород | Строительство ТНС СП-5 (СМР) | СМР | Теплоснабжение | Строительство | Да |  | Иное | В рамках МКИ | 23334.93 | 0 | 0 | 23334.93 | 0 | 0 | 0 | 0 | 0 | 0 | 0 | 0 | 23334.93 | 0 | 0 | 0 | 0 | 0 | 0 | 0 | 0 | 0 | 0 | 0 | 0 | 0 | 0 | 0 | 23334.93 | 0 | 0 | 23334.93 | 0 | 0 | 0 | 0 | 0 | 0 | 0 | 0 | 23334.93 | 0 | 0 | 0 | 0 | 0 | 0 | 0 | 0 | 0 | 0 | 0 | 0 | 0 | 0 | 0 | 2025 | 2025 | Строительство здания ТНС с установкой теплообменного оборудования | 72708
455 | Нижегородская область | Нижний Новгород | Строительство ТНС МСК-10 | ПСД, СМР | Теплоснабжение | Строительство | Да |  | Иное | В рамках МКИ | 30335.29 | 0 | 0 | 30335.29 | 0 | 0 | 0 | 0 | 0 | 0 | 0 | 0 | 3335.64 | 0 | 0 | 26999.65 | 0 | 0 | 0 | 0 | 0 | 0 | 0 | 0 | 0 | 0 | 0 | 0 | 30335.29 | 0 | 0 | 30335.29 | 0 | 0 | 0 | 0 | 0 | 0 | 0 | 0 | 3335.64 | 0 | 0 | 26999.65 | 0 | 0 | 0 | 0 | 0 | 0 | 0 | 0 | 0 | 0 | 0 | 0 | 2025 | 2026 | Строительство здания ТНС с установкой теплообменного оборудования | 72712
456 | Нижегородская область | Нижний Новгород | Техническое перевооружение энергетического котла ТГМ-96Б ст. № К-14 | СМР | Теплоснабжение | Модернизация | Да |  | Иное | В рамках МКИ | 273615.41 | 0 | 0 | 273615.41 | 0 | 0 | 0 | 0 | 0 | 0 | 0 | 0 | 0 | 0 | 0 | 273615.41 | 0 | 0 | 0 | 0 | 0 | 0 | 0 | 0 | 0 | 0 | 0 | 0 | 273615.41 | 0 | 0 | 273615.41 | 0 | 0 | 0 | 0 | 0 | 0 | 0 | 0 | 0 | 0 | 0 | 273615.41 | 0 | 0 | 0 | 0 | 0 | 0 | 0 | 0 | 0 | 0 | 0 | 0 | 2026 | 2026 | (Замена конвективного экономайзера, потолочного и ширмового пароперегревателей) | 72729
457 | Нижегородская область | Нижний Новгород | Техническое перевооружение водогрейного КВГМ 180-150-2 ст. № ВК-1 котельной «Ленинская» | СМР | Теплоснабжение | Модернизация | Да |  | Иное | В рамках МКИ | 74856.13 | 0 | 0 | 74856.13 | 0 | 0 | 0 | 0 | 0 | 0 | 0 | 0 | 0 | 0 | 0 | 74856.13 | 0 | 0 | 0 | 0 | 0 | 0 | 0 | 0 | 0 | 0 | 0 | 0 | 74856.13 | 0 | 0 | 74856.13 | 0 | 0 | 0 | 0 | 0 | 0 | 0 | 0 | 0 | 0 | 0 | 74856.13 | 0 | 0 | 0 | 0 | 0 | 0 | 0 | 0 | 0 | 0 | 0 | 0 | 2026 | 2026 | (Замена конвективной части, фронтового и заднего экранов) | 72733
458 | Нижегородская область | Нижний Новгород | Техническое перевооружение энергетического котла ТГМ-96 ст. № К-11 | СМР | Теплоснабжение | Модернизация | Да |  | Иное | В рамках МКИ | 27815.47 | 0 | 0 | 27815.47 | 0 | 0 | 0 | 0 | 0 | 0 | 0 | 0 | 0 | 0 | 0 | 0 | 0 | 0 | 27815.47 | 0 | 0 | 0 | 0 | 0 | 0 | 0 | 0 | 0 | 27815.47 | 0 | 0 | 27815.47 | 0 | 0 | 0 | 0 | 0 | 0 | 0 | 0 | 0 | 0 | 0 | 0 | 0 | 0 | 27815.47 | 0 | 0 | 0 | 0 | 0 | 0 | 0 | 0 | 0 | 2027 | 2027 | (Замена потолочного пароперегревателя) | 72736
459 | Нижегородская область | Нижний Новгород | Техническое перевооружение энергетического котла ТГМ-96Б ст. №К-13 | СМР | Теплоснабжение | Модернизация | Да |  | Иное | В рамках МКИ | 79895.13 | 0 | 0 | 79895.13 | 0 | 0 | 0 | 0 | 0 | 0 | 0 | 0 | 0 | 0 | 0 | 0 | 0 | 0 | 79895.13 | 0 | 0 | 0 | 0 | 0 | 0 | 0 | 0 | 0 | 79895.13 | 0 | 0 | 79895.13 | 0 | 0 | 0 | 0 | 0 | 0 | 0 | 0 | 0 | 0 | 0 | 0 | 0 | 0 | 79895.13 | 0 | 0 | 0 | 0 | 0 | 0 | 0 | 0 | 0 | 2027 | 2027 | Замена ширмового пароперегревателя | 72740
460 | Нижегородская область | Нижний Новгород | Техническое перевооружение водогрейного КВГМ 180-150-2 ст. №ВК-2 котельной «Ленинская» | СМР | Теплоснабжение | Модернизация | Да |  | Иное | В рамках МКИ | 56142.1 | 0 | 0 | 56142.1 | 0 | 0 | 0 | 0 | 0 | 0 | 0 | 0 | 0 | 0 | 0 | 0 | 0 | 0 | 56142.1 | 0 | 0 | 0 | 0 | 0 | 0 | 0 | 0 | 0 | 56142.1 | 0 | 0 | 56142.1 | 0 | 0 | 0 | 0 | 0 | 0 | 0 | 0 | 0 | 0 | 0 | 0 | 0 | 0 | 56142.1 | 0 | 0 | 0 | 0 | 0 | 0 | 0 | 0 | 0 | 2027 | 2027 | Замена фронтового и заднего экранов | 72742
461 | Нижегородская область | Нижний Новгород | Модернизация оборудования и сооружений Автозаводской водопроводной станции | СМР, ПСД | Водоснабжение | Модернизация, Реконструкция, Капитальный ремонт | Да |  | Иное | В рамках МКИ | 1358000 | 1358000 | 0 | 0 | 0 | 0 | 0 | 0 | 0 | 0 | 161000 | 0 | 0 | 439000 | 0 | 0 | 469500 | 0 | 0 | 253500 | 0 | 0 | 17500 | 0 | 0 | 17500 | 0 | 0 | 0 | 0 | 0 | 0 | 0 | 0 | 0 | 0 | 0 | 0 | 0 | 0 | 0 | 0 | 0 | 0 | 0 | 0 | 0 | 0 | 0 | 0 | 0 | 0 | 0 | 0 | 0 | 0 | 2025 | 2030 | Оборудование отработало 2 срока службы (с 1965 г.), физически изношено и морально устарело, рост отказов, риск останова подачи воды потребителям, риск инфекционных заболеваний. В рамках реализации мероприятия планируется замена изношенного оборудования, модернизация и реконструкция сооружений, отработавших ресурс. | 72749
462 | Нижегородская область | Нижний Новгород | Строительство очистных сооружений для повторного использования промывных сточных вод на Автозаводской водопроводной станции | СМР | Водоснабжение | Строительство | Да |  | Иное | В рамках МКИ | 1100000 | 1100000 | 0 | 0 | 0 | 0 | 0 | 0 | 0 | 0 | 275000 | 0 | 0 | 275000 | 0 | 0 | 275000 | 0 | 0 | 275000 | 0 | 0 | 0 | 0 | 0 | 0 | 0 | 0 | 0 | 0 | 0 | 0 | 0 | 0 | 0 | 0 | 0 | 0 | 0 | 0 | 0 | 0 | 0 | 0 | 0 | 0 | 0 | 0 | 0 | 0 | 0 | 0 | 0 | 0 | 0 | 0 | 2025 | 2028 | Проект предусматривает строительство блоков вихревых смесителей, горизонтальных отстойников, скорых фильтров, насосных станций перекачки воды из резервуаров чистой воды и контактных камер, перекачки осадка горизонтальных отстойников, промывных вод, резервуаров-усреднителей осадка, станции повторного использования воды, гидроциклонов, резервуаров-усреднителей промывных вод, ливневых очистных сооружений позволяющих исключить сброс промывных сточных вод в водный объект и в дальнейшем в р. Ока, образующихся в процесе приготовления питьевой воды. | 72763

## Тех. характеристики (hidden)
№ п/п | Субъект Российской Федерации | Муниципальное образование | Наименование мероприятия | Характеристика | Новое строительство |  |  | Реконструкция |  |  | Модернизация |  |  | Капитальный ремонт |  |  | ID мероприятия
[5 empty] | Единица измерения | Значение | Примечание | Единица измерения | Значение | Примечание | Единица измерения | Значение | Примечание | Единица измерения | Значение | Примечание
1 | 2 | 3 | 4 | 5 | 6 | 7 | 8 | 9 | 10 | 11 | 12 | 13 | 14 | 15 | 16 | 17 | 18
ИТОГО по Нижегородская область
Выполнение технологически взаимосвязанных работ «под ключ», включая разработку проектно-сметной документации, строительно-монтажные работы на реконструкцию объекта: «Производственное здание НТЦ» в г. Нижний Новгород | [16 empty] | 5314
1 | Нижегородская область | городской округ город Нижний Новгород | Выполнение технологически взаимосвязанных работ «под ключ», включая разработку проектно-сметной документации, строительно-монтажные работы на реконструкцию объекта: «Производственное здание НТЦ» в г. Нижний Новгород | Мощность/производительность |  | 0 |  | Гкал/час | 700 |  |  | 0 |  |  | 0
Реконструкция/Строительство трех источников тепловой энергии в г. Нижний Новгород | [16 empty] | 5315
1 | Нижегородская область | городской округ город Нижний Новгород | Реконструкция/Строительство трех источников тепловой энергии в г. Нижний Новгород | Мощность/производительность |  | 0 |  | Гкал/час | 80.8 | Котельная по адресу: Казанское шоссе, 12а г. Нижний Новгород, Котельная по адресу:Углова, 7 г. Нижний Новгород |  | 0 |  |  | 0
2 | Нижегородская область | городской округ город Нижний Новгород | Реконструкция/Строительство трех источников тепловой энергии в г. Нижний Новгород | Мощность/производительность | Гкал/час | 18.6 | Котельная по адресу: ул. Станиславского, 3 г. Нижний Новгород |  | 0 |  |  | 0 |  |  | 0
Реконструкция систем теплоснабжения г.Дзержинск и г.Кстово Нижегородской области | [16 empty] | 5424
1 | Нижегородская область | Кстовский муниципальный округ, городской округ город Дзержинск | Реконструкция систем теплоснабжения г.Дзержинск и г.Кстово Нижегородской области | Протяженность |  | 0 |  | м | 846 |  |  | 0 |  |  | 0
Строительство автономного источника теплоснабжения на Ново-Сормовской водопроводной станции (АО "Нижегородский водоканал") | [16 empty] | 5429
1 | Нижегородская область | городской округ город Нижний Новгород | Строительство автономного источника теплоснабжения на Ново-Сормовской водопроводной станции (АО "Нижегородский водоканал") | Мощность/производительность | Гкал/час | 1.5 | Объект в количестве 1 шт. |  | 0 |  |  | 0 |  |  | 0
Реконструкция 1-го Автозаводского напорного коллектора Д 1420 мм, протяженностью 2687 м | [16 empty] | 5540
1 | Нижегородская область | городской округ город Нижний Новгород | Реконструкция 1-го Автозаводского напорного коллектора Д 1420 мм, протяженностью 2687 м | Протяженность |  | 0 |  | м | 2687 |  |  | 0 |  |  | 0
Реконструкция сетей с целью снижения уровня износа, г. Нижний Новгород | [16 empty] | 5542
1 | Нижегородская область | городской округ город Нижний Новгород | Реконструкция сетей с целью снижения уровня износа, г. Нижний Новгород | Протяженность |  | 0 |  | м | 64542 |  |  | 0 |  |  | 0
Реконструкция системы теплоснабжения г.Дзержинск Нижегородской области | [16 empty] | 5855
1 | Нижегородская область | городской округ город Дзержинск | Реконструкция системы теплоснабжения г.Дзержинск Нижегородской области | Протяженность |  | 0 |  | м | 5664 |  |  | 0 |  |  | 0
Капитальный ремонт участка Московского напорного коллектора Д=1000мм на участке Московское шоссе, 17а – Стрелка 1 | [16 empty] | 5891
1 | Нижегородская область | городской округ город Нижний Новгород | Капитальный ремонт участка Московского напорного коллектора Д=1000мм на участке Московское шоссе, 17а – Стрелка 1 | Протяженность |  | 0 |  |  | 0 |  |  | 0 |  | м | 3503
Капитальный ремонт канализационного самотечного коллектора D=2000мм на участках Мещерский бульвар 10 – Мещерский бульвар 5, Мещерский бульвар 3 корп. 3 – Мещерский бульвар 3А | [16 empty] | 5894
1 | Нижегородская область | городской округ город Нижний Новгород | Капитальный ремонт канализационного самотечного коллектора D=2000мм на участках Мещерский бульвар 10 – Мещерский бульвар 5, Мещерский бульвар 3 корп. 3 – Мещерский бульвар 3А | Протяженность |  | 0 |  |  | 0 |  |  | 0 |  | м | 500
Реконструкция РОС г. Дзержинск | [16 empty] | 5991
1 | Нижегородская область | городской округ город Дзержинск | Реконструкция РОС г. Дзержинск | Мощность/производительность |  | 0 |  | куб.м/сут. | 65000 |  |  | 0 |  |  | 0
Реконструкция Нижегородской станции аэрации | [16 empty] | 6108
1 | Нижегородская область | городской округ город Нижний Новгород | Реконструкция Нижегородской станции аэрации | Мощность/производительность |  | 0 |  | куб.м/сут. | 1200000 | 50000 м3/час |  | 0 |  |  | 0
Строительство главного канализационного коллектора г.Дзержинска, | [16 empty] | 6148
1 | Нижегородская область | городской округ город Дзержинск | Строительство главного канализационного коллектора г.Дзержинска, | Протяженность | м | 7547 | Совместно со строительством новой КНС 101/3 |  | 0 |  |  | 0 |  |  | 0
Реконструкция водопроводных сетей | [16 empty] | 6691
1 | Нижегородская область | городской округ город Дзержинск | Реконструкция водопроводных сетей | Протяженность |  | 0 |  | м | 6898 |  |  | 0 |  |  | 0
Строительство второй нитки Тепловского водозабора | [16 empty] | 6692
1 | Нижегородская область | городской округ город Дзержинск | Строительство второй нитки Тепловского водозабора | Протяженность | м | 17471000 |  |  | 0 |  |  | 0 |  |  | 0
Строительство водопровода на поселок Пыра | [16 empty] | 6694
1 | Нижегородская область | городской округ город Дзержинск | Строительство водопровода на поселок Пыра | Протяженность | м | 8714.23 | Совместно со строительством 2-х насосных станций, 2-х водонапорных башен, РЧВ |  | 0 |  |  | 0 |  |  | 0
Реконструкция и строительство объектов и сетей централизованного водоснабжения Кстовского района Нижегородской области | [16 empty] | 10401
1 | Нижегородская область | Кстовский муниципальный округ | Реконструкция и строительство объектов и сетей централизованного водоснабжения Кстовского района Нижегородской области | Протяженность |  | 0 |  | м | 290378 | от 50 до 250 мм |  | 0 |  |  | 0
Водоснабжение с.Новопокровское | [16 empty] | 10491
1 | Нижегородская область | городской округ город Нижний Новгород | Водоснабжение с.Новопокровское | Протяженность | м | 9000 |  |  | 0 |  |  | 0 |  |  | 0
Строительство водопровода в деревне Новопокровское | [16 empty] | 11188
1 | Нижегородская область | городской округ город Нижний Новгород | Строительство водопровода в деревне Новопокровское | Протяженность | м | 9000 |  |  | 0 |  |  | 0 |  |  | 0
Проектирование и строительство магистральных сетей водоснабжения/водоотведения под жилищное строительство в п. Ольгино и п. Новинки | [16 empty] | 11227
1 | Нижегородская область | городской округ город Нижний Новгород | Проектирование и строительство магистральных сетей водоснабжения/водоотведения под жилищное строительство в п. Ольгино и п. Новинки | Мощность/производительность | куб.м/сут. | 5510.08 | в куб.м./час, в куб.м/час |  | 0 |  |  | 0 |  |  | 0
Техническое перевооружение котельной СПК (ул.Родионова,194б) (Установка одного котла КВ-ГМ-35 вместо двух котлов ДКВР 6,5-13) ООО "Нижновтеплоэнерго" | [16 empty] | 12264
1 | Нижегородская область | городской округ город Нижний Новгород | Техническое перевооружение котельной СПК (ул.Родионова,194б) (Установка одного котла КВ-ГМ-35 вместо двух котлов ДКВР 6,5-13) ООО "Нижновтеплоэнерго" | Мощность/производительность |  | 0 |  |  | 0 |  | Гкал/час | 62 | Установка двух котлов LOOS UNIMAT тип UT-HZ |  | 0
Техническое перевооружение котельной 58 г.Дзержинска Нижегородской области Объекты инвестиционной программы ООО "Нижегородтеплогаз" | [16 empty] | 12476
1 | Нижегородская область | городской округ город Дзержинск | Техническое перевооружение котельной 58 г.Дзержинска Нижегородской области Объекты инвестиционной программы ООО "Нижегородтеплогаз" | Мощность/производительность |  | 0 |  | мВт | 6.6 |  |  | 0 |  |  | 0
Капитальный ремонт сетей водоснабжения в г.Нижний Новгород (АО "Нижегородский водоканал") | [16 empty] | 13466
1 | Нижегородская область | городской округ город Нижний Новгород | Капитальный ремонт сетей водоснабжения в г.Нижний Новгород (АО "Нижегородский водоканал") | Протяженность |  | 0 |  |  | 0 |  |  | 0 |  | м | 162575
Капитальный ремонт сетей теплоснабжения в г.Нижний Новгород | [16 empty] | 14070
1 | Нижегородская область | городской округ город Нижний Новгород | Капитальный ремонт сетей теплоснабжения в г.Нижний Новгород | Протяженность |  | 0 |  |  | 0 |  |  | 0 |  | м | 54516 | 2024 год, 2023 год
Капитальный ремонт тепловых сетей Автозаводского и Ленинского района г.Нижний Новгорода | [16 empty] | 14084
1 | Нижегородская область | городской округ город Нижний Новгород | Капитальный ремонт тепловых сетей Автозаводского и Ленинского района г.Нижний Новгорода | Протяженность |  | 0 |  |  | 0 |  |  | 0 |  | м | 35292
Строительство объекта" Ограждающая дамба в акватории р. Волга, расположенная ориентировочно в 180 м по направлению на северо-восток от границ земельного участка с кадастровым номером 52:18:0000000:104" (АО "Нижегородский водоканал") | [16 empty] | 14618
1 | Нижегородская область | городской округ город Нижний Новгород | Строительство объекта" Ограждающая дамба в акватории р. Волга, расположенная ориентировочно в 180 м по направлению на северо-восток от границ земельного участка с кадастровым номером 52:18:0000000:104" (АО "Нижегородский водоканал") | Протяженность | м | 750 |  |  | 0 |  |  | 0 |  |  | 0
Реконструкция водопроводной станции "Малиновая гряда" (АО "Нижегородский водоканал") | [16 empty] | 14908
1 | Нижегородская область | городской округ город Нижний Новгород | Реконструкция водопроводной станции "Малиновая гряда" (АО "Нижегородский водоканал") | Мощность/производительность |  | 0 |  | куб.м/сут. | 300000 |  |  | 0 |  |  | 0
Строительство объекта «Водопроводная линия Ду-150мм к ул. Мунина от водовода Ду-400мм» АО "Нижегородский водоканал" | [16 empty] | 14928
1 | Нижегородская область | городской округ город Нижний Новгород | Строительство объекта «Водопроводная линия Ду-150мм к ул. Мунина от водовода Ду-400мм» АО "Нижегородский водоканал" | Протяженность | м | 100 |  |  | 0 |  |  | 0 |  |  | 0
Реконструкция (модернизация) КНС и сетей водоотведения (АО "Нижегородский водоканал") | [16 empty] | 14955
1 | Нижегородская область | городской округ город Нижний Новгород | Реконструкция (модернизация) КНС и сетей водоотведения (АО "Нижегородский водоканал") | Протяженность |  | 0 |  |  | 0 |  | м | 19520 |  |  | 0
Строительство лаборатории сточных вод промышленных предприятий по адресу: г. Н.Новгород, Сормовский район, ул. Коминтерна, д. 41Г (АО "Нижегородский водоканал") | [16 empty] | 14974
1 | Нижегородская область | городской округ город Нижний Новгород | Строительство лаборатории сточных вод промышленных предприятий по адресу: г. Н.Новгород, Сормовский район, ул. Коминтерна, д. 41Г (АО "Нижегородский водоканал") | Протяженность | м | 1 | в части лабораторного корпуса |  | 0 |  |  | 0 |  |  | 0
Модернизация или реконструкция существующих объектов централизованных систем водоснабжения в целях снижения уровня износа существующих объектов (ДВК) | [16 empty] | 15030
1 | Нижегородская область | городской округ город Дзержинск | Модернизация или реконструкция существующих объектов централизованных систем водоснабжения в целях снижения уровня износа существующих объектов (ДВК) | Протяженность |  | 0 |  | м | 23300 | Реконструкция сетей водоснабжения и абонентских вводов рабочего поселка Пыра, Реконструкция водопроводных сетей г.Дзержинска, Реконструкция сборного водовода ГВЗ, Реконструкция сетей и сооружений производственной площадки н/с 3 подъема |  | 0 |  |  | 0
2 | Нижегородская область | городской округ город Дзержинск | Модернизация или реконструкция существующих объектов централизованных систем водоснабжения в целях снижения уровня износа существующих объектов (ДВК) | Мощность/производительность |  | 0 |  | куб.м/сут. | 66500 | Реконструкция насосной станции 2 подъема ПВОС, Реконструкция ТВЗ |  | 0 |  |  | 0
Мероприятия, направленные на повышение экологической эффективности, достижения плановых значений показателей надежности, качества и эффективности объектов (ДВК) | [16 empty] | 15052
1 | Нижегородская область | городской округ город Дзержинск | Мероприятия, направленные на повышение экологической эффективности, достижения плановых значений показателей надежности, качества и эффективности объектов (ДВК) | Мощность/производительность | Гкал/час | 1 | Строительство котельных и системы газоснабжения для теплоснабжения городской производственной площадки |  | 0 |  |  | 0 |  |  | 0
2 | Нижегородская область | городской округ город Дзержинск | Мероприятия, направленные на повышение экологической эффективности, достижения плановых значений показателей надежности, качества и эффективности объектов (ДВК) | Мощность/производительность |  | 0 |  |  | 0 |  | кВт | 1 | Оснащение объекта ТВЗ системами охранной сигнализации и охранной телевизионной с источником бесперебойного электроснабжения |  | 0
Строительство новых объектов централизованных систем водоотведения , не связанных с подключением (технологическим присоединением) новых объектов капитального строительства абонентов (ДВК) | [16 empty] | 15068
1 | Нижегородская область | городской округ город Дзержинск | Строительство новых объектов централизованных систем водоотведения , не связанных с подключением (технологическим присоединением) новых объектов капитального строительства абонентов (ДВК) | Протяженность | м | 3200 | Строительство главного канализационного коллектора |  | 0 |  |  | 0 |  |  | 0
Модернизация или реконструкция существующих объектов централизованных систем водоотведения в целях снижения уровня износа существующих объектов (ДВК) | [16 empty] | 15077
1 | Нижегородская область | городской округ город Дзержинск | Модернизация или реконструкция существующих объектов централизованных систем водоотведения в целях снижения уровня износа существующих объектов (ДВК) | Мощность/производительность |  | 0 |  | куб.м/сут. | 65000 | Реконструкция РОС |  | 0 |  |  | 0
2 | Нижегородская область | городской округ город Дзержинск | Модернизация или реконструкция существующих объектов централизованных систем водоотведения в целях снижения уровня износа существующих объектов (ДВК) | Протяженность |  | 0 |  | м | 32401 | Реконструкция системы водоотведения п.Горбатовка, Реконструкция коллекторов очищеных стоков, Реконструкция канализационных сетей г.Дзержинска, Реконструкция канализационных сетей поселка Пыра |  | 0 |  |  | 0
Модернизация или реконструкция существующих объектов централизованных систем водоснабжения в целях снижения уровня износа существующих объектов (ООО «Экоин-НОРСИ») | [16 empty] | 16751
1 | Нижегородская область | Кстовский муниципальный округ | Модернизация или реконструкция существующих объектов централизованных систем водоснабжения в целях снижения уровня износа существующих объектов (ООО «Экоин-НОРСИ») | Протяженность |  | 0 |  | м | 14760 | ВС 3.1.3 Реконструкция магистрального коллектора в районе а/дороги Кстово-Дальнее Константиново, ВС 3.1.1 Реконструкция магистрального трубопровода от ВОС-1 до насосной станции 2 подъема, ВС 3.2.4 Реконструкция машинного зала БОВ-2, ВС 3.2.5 Монтаж дожимных насосов с частотными преобразователями в маш.залах БОВ-1,2 |  | 0 |  |  | 0
2 | Нижегородская область | Кстовский муниципальный округ | Модернизация или реконструкция существующих объектов централизованных систем водоснабжения в целях снижения уровня износа существующих объектов (ООО «Экоин-НОРСИ») | Мощность/производительность |  | 0 |  | кВт | 75 | ВС 3.2.3 Реконструкция градирен №5,6 БОВ-1 |  | 0 |  |  | 0
Осуществление мероприятий, направленных на повышение экологической эффективности, достижение плановых значений показателей надежности, качества и энергоэффективности объектов централизованных систем водоснабжения (ООО «Экоин-НОРСИ») | [16 empty] | 16752
1 | Нижегородская область | Кстовский муниципальный округ | Осуществление мероприятий, направленных на повышение экологической эффективности, достижение плановых значений показателей надежности, качества и энергоэффективности объектов централизованных систем водоснабжения (ООО «Экоин-НОРСИ») | Протяженность |  | 0 |  | м | 25000 | ВС 4.2.1 Диспетчеризация насосной станции 2 подъема, ВС 4.5.2 Монтаж системы видеонаблюдения технологических объектов |  | 0 |  |  | 0
Реконструкция системы илоудаления первичных отстойников №1-4 (ООО «Экоин-НОРСИ») | [16 empty] | 16754
1 | Нижегородская область | Кстовский муниципальный округ | Реконструкция системы илоудаления первичных отстойников №1-4 (ООО «Экоин-НОРСИ») | Мощность/производительность |  | 0 |  | кВт | 0.75 | ВО 3.2.1 Реконструкция системы илоудаления первичных отстойников №1-4 |  | 0 |  |  | 0
Осуществление мероприятий, направленных на повышение экологической эффективности, достижение плановых значений показателей надежности, качества и энергоэффективности объектов централизованных систем водоотведения (ООО «Экоин-НОРСИ») | [16 empty] | 16756
1 | Нижегородская область | Кстовский муниципальный округ | Осуществление мероприятий, направленных на повышение экологической эффективности, достижение плановых значений показателей надежности, качества и энергоэффективности объектов централизованных систем водоотведения (ООО «Экоин-НОРСИ») | Протяженность |  | 0 |  | м | 3100000 | ВО 4.5.2 Оборудование периметрального ограждения очистных сооружений АСКЛ "Егоза" |  | 0 |  |  | 0
2 | Нижегородская область | Кстовский муниципальный округ | Осуществление мероприятий, направленных на повышение экологической эффективности, достижение плановых значений показателей надежности, качества и энергоэффективности объектов централизованных систем водоотведения (ООО «Экоин-НОРСИ») | Мощность/производительность |  | 0 |  | кВт | 400 | ВО 4.3.1 Реконструкция станции сорбционной фильтрации с заменой активированного угля на катализатор, ВО 4.2.2 Автоматизация системы подачи ст оков в усреднитель с применением частотных преобразователей на элю двигателях насосов в НПС |  | 0 |  |  | 0
Реконструкция основания смотровой камеры и ливневого коллектора Ду 3200 мм (L=100м) у Северной проходной ПАО «ГАЗ» (ООО "Заводские сети") | [16 empty] | 16760
1 | Нижегородская область | городской округ город Нижний Новгород | Реконструкция основания смотровой камеры и ливневого коллектора Ду 3200 мм (L=100м) у Северной проходной ПАО «ГАЗ» (ООО "Заводские сети") | Протяженность |  | 0 |  | м | 100 |  |  | 0 |  |  | 0
Реконструкция промышленного водовода Ду=500 мм (L=60 п.м) по ул. Монастырка, на эстакаде (ООО "Заводские сети") | [16 empty] | 16762
1 | Нижегородская область | городской округ город Нижний Новгород | Реконструкция промышленного водовода Ду=500 мм (L=60 п.м) по ул. Монастырка, на эстакаде (ООО "Заводские сети") | Протяженность |  | 0 |  | м | 60 |  |  | 0 |  |  | 0
Реконструкция фильтра №8 на участке Водоподготовки станции «Промводопровод» (Заводские сети) | [16 empty] | 16764
1 | Нижегородская область | городской округ город Нижний Новгород | Реконструкция фильтра №8 на участке Водоподготовки станции «Промводопровод» (Заводские сети) | Объем |  | 0 |  | куб.м | 30 | скорость фильтрации 30 м/час |  | 0 |  |  | 0
Реконструкция коллектора системы водоотведения (путем гидрозолоудаления) Ду 400 мм (L=100м) (ООО "Заводские сети") | [16 empty] | 16765
1 | Нижегородская область | городской округ город Нижний Новгород | Реконструкция коллектора системы водоотведения (путем гидрозолоудаления) Ду 400 мм (L=100м) (ООО "Заводские сети") | Протяженность |  | 0 |  | м | 100 |  |  | 0 |  |  | 0
Строительство тепловых сетей от новой ТК-5А (ПАО "Т Плюс") | [16 empty] | 16772
1 | Нижегородская область | городской округ город Дзержинск | Строительство тепловых сетей от новой ТК-5А (ПАО "Т Плюс") | Протяженность | м | 515 |  |  | 0 |  |  | 0 |  |  | 0
Перекладка трубопровода ГВС. Перекладка трубопровода отопление ПАО "Т Плюс" | [16 empty] | 16773
1 | Нижегородская область | городской округ город Дзержинск | Перекладка трубопровода ГВС. Перекладка трубопровода отопление ПАО "Т Плюс" | Протяженность |  | 0 |  | м | 170395 |  |  | 0 |  |  | 0
Тех.перевооружение теплосетевого имущества Дзержинской ТЭЦ ПАО "Т Плюс" | [16 empty] | 16774
1 | Нижегородская область | городской округ город Дзержинск | Тех.перевооружение теплосетевого имущества Дзержинской ТЭЦ ПАО "Т Плюс" | Мощность/производительность |  | 0 |  | Гкал/час | 1384 | Установленная тепловая мощность |  | 0 |  |  | 0
Строительство, реконструкция или модернизация объектов системы централизованного теплоснабжения в целях переключения потребителей от сторонних источников (Кстовские тепловые сети филиал "Нижегородский" ПАО "Т Плюс") | [16 empty] | 16804
1 | Нижегородская область | Кстовский муниципальный округ | Строительство, реконструкция или модернизация объектов системы централизованного теплоснабжения в целях переключения потребителей от сторонних источников (Кстовские тепловые сети филиал "Нижегородский" ПАО "Т Плюс") | Протяженность | м | 1436 |  |  | 0 |  |  | 0 |  |  | 0
Реконструкция или модернизация существующих тепловых сетей ПАО "Т Плюс" | [16 empty] | 16806
1 | Нижегородская область | Кстовский муниципальный округ | Реконструкция или модернизация существующих тепловых сетей ПАО "Т Плюс" | Протяженность |  | 0 |  | м | 147602 |  |  | 0 |  |  | 0
Модернизация котельной пос. Мостоотряд, 32а УТМ 8.72 МВт ООО "Генерация тепла" | [16 empty] | 16845
1 | Нижегородская область | городской округ город Нижний Новгород | Модернизация котельной пос. Мостоотряд, 32а УТМ 8.72 МВт ООО "Генерация тепла" | Мощность/производительность |  | 0 |  |  | 0 |  | мВт | 8.72 |  |  | 0
Модернизация котельной пос. Мончегорская, 11г УТМ 12 МВт ООО "Генерация тепла" | [16 empty] | 16846
1 | Нижегородская область | городской округ город Нижний Новгород | Модернизация котельной пос. Мончегорская, 11г УТМ 12 МВт ООО "Генерация тепла" | Мощность/производительность |  | 0 |  |  | 0 |  | мВт | 12.05 |  |  | 0
Модернизация котельной Завкомовская, 8 УТМ 1,58 МВт Ленинский район ООО "Генерация тепла" | [16 empty] | 16847
1 | Нижегородская область | городской округ город Нижний Новгород | Модернизация котельной Завкомовская, 8 УТМ 1,58 МВт Ленинский район ООО "Генерация тепла" | Мощность/производительность |  | 0 |  |  | 0 |  | мВт | 1.58 |  |  | 0
Реконструкция системы горячего водоснабжения Автозаводского района г.Н.Новгорода, в т.ч. : ООО "Теплосети | [16 empty] | 16856
1 | Нижегородская область | городской округ город Нижний Новгород | Реконструкция системы горячего водоснабжения Автозаводского района г.Н.Новгорода, в т.ч. : ООО "Теплосети | Протяженность |  | 0 |  | м | 15600 |  |  | 0 |  |  | 0
Реконструкция объектов в целях обеспечения надежности работы, повышения качества оказываемых услуг ООО "Теплосети | [16 empty] | 16857
1 | Нижегородская область | городской округ город Нижний Новгород | Реконструкция объектов в целях обеспечения надежности работы, повышения качества оказываемых услуг ООО "Теплосети | Протяженность |  | 0 |  | м | 21400 |  |  | 0 |  |  | 0
Строительство объекта: "Блочно-модульная котельная" по адресу: город Нижний Новгород, Ленинский район, в 30 м на север от д. №23 на ул Дачная" (АО "Теплоэнерго") | [16 empty] | 16867
1 | Нижегородская область | городской округ город Нижний Новгород | Строительство объекта: "Блочно-модульная котельная" по адресу: город Нижний Новгород, Ленинский район, в 30 м на север от д. №23 на ул Дачная" (АО "Теплоэнерго") | Мощность/производительность | Гкал/час | 2.96 |  |  | 0 |  |  | 0 |  |  | 0
Строительство объекта: "Блочно-модульная котельная" по адресу: Нижегородская область, город Нижний Новгород, Канавинский район, в 65 метрах на северо-запад от дома №48 на ул.Украинская (АО "Теплоэнерго") | [16 empty] | 16872
1 | Нижегородская область | городской округ город Нижний Новгород | Строительство объекта: "Блочно-модульная котельная" по адресу: Нижегородская область, город Нижний Новгород, Канавинский район, в 65 метрах на северо-запад от дома №48 на ул.Украинская (АО "Теплоэнерго") | Протяженность | м | 225 |  |  | 0 |  |  | 0 |  |  | 0
2 | Нижегородская область | городской округ город Нижний Новгород | Строительство объекта: "Блочно-модульная котельная" по адресу: Нижегородская область, город Нижний Новгород, Канавинский район, в 65 метрах на северо-запад от дома №48 на ул.Украинская (АО "Теплоэнерго") | Мощность/производительность | Гкал/час | 17.2 |  |  | 0 |  |  | 0 |  |  | 0
Строительство объекта "Модульная котельная" по адресу: город Нижний Новгород, ул. Днепропетровская около жилого дома 8 (АО "Теплоэнерго") | [16 empty] | 16875
1 | Нижегородская область | городской округ город Нижний Новгород | Строительство объекта "Модульная котельная" по адресу: город Нижний Новгород, ул. Днепропетровская около жилого дома 8 (АО "Теплоэнерго") | Мощность/производительность | Гкал/час | 35.42 |  |  | 0 |  |  | 0 |  |  | 0
Техническое перевооружение котельной по адресу: ул.К.Маркса, д.42а ООО "СТН-Энергосети" | [16 empty] | 16880
1 | Нижегородская область | городской округ город Нижний Новгород | Техническое перевооружение котельной по адресу: ул.К.Маркса, д.42а ООО "СТН-Энергосети" | Мощность/производительность |  | 0 |  |  | 0 |  | куб.м/сут. | 24000 | количество насосов - 5 шт. |  | 0
Техническое перевооружение котельной по адресу: ул.К.Маркса, д.60б ООО "СТН-Энергосети" | [16 empty] | 16882
1 | Нижегородская область | городской округ город Нижний Новгород | Техническое перевооружение котельной по адресу: ул.К.Маркса, д.60б ООО "СТН-Энергосети" | Мощность/производительность |  | 0 |  |  | 0 |  | куб.м/сут. | 14760 | Количество насосов - 5 шт. |  | 0
Реконструкция магистрального трубопровода теплоснабжения г. Кстово в границах от ТК-10 до ТК-42е ПАО "Т Плюс" | [16 empty] | 17418
1 | Нижегородская область | Кстовский муниципальный округ | Реконструкция магистрального трубопровода теплоснабжения г. Кстово в границах от ТК-10 до ТК-42е ПАО "Т Плюс" | Протяженность |  | 0 |  | м | 354 | двухтр. |  | 0 |  |  | 0
Реконструкция магистрального трубопровода теплоснабжения г.Кстово I очереди (ТЭЦ - ТК-50) в границах от смены диаметра до ТУ-Байпас (1) ПАО "Т Плюс" | [16 empty] | 17421
1 | Нижегородская область | Кстовский муниципальный округ | Реконструкция магистрального трубопровода теплоснабжения г.Кстово I очереди (ТЭЦ - ТК-50) в границах от смены диаметра до ТУ-Байпас (1) ПАО "Т Плюс" | Протяженность |  | 0 |  | м | 470 | в двух трубе |  | 0 |  |  | 0
Реконструкция магистрального трубопровода теплоснабжения г.Кстово I очереди (ТЭЦ - ТК-50) в границах от смены диаметра (поворот на Зелецино) до смены диаметра (объездная дорога) ПАО "Т Плюс" | [16 empty] | 17422
1 | Нижегородская область | Кстовский муниципальный округ | Реконструкция магистрального трубопровода теплоснабжения г.Кстово I очереди (ТЭЦ - ТК-50) в границах от смены диаметра (поворот на Зелецино) до смены диаметра (объездная дорога) ПАО "Т Плюс" | Протяженность |  | 0 |  | м | 595 |  |  | 0 |  |  | 0
Реконструкция магистрального трубопровода теплоснабжения г.Кстово I очереди (ТЭЦ - ТК-50) в границах от ТЭЦ до 3 проходной ТЭЦ ПАО "Т Плюс" | [16 empty] | 17423
1 | Нижегородская область | Кстовский муниципальный округ | Реконструкция магистрального трубопровода теплоснабжения г.Кстово I очереди (ТЭЦ - ТК-50) в границах от ТЭЦ до 3 проходной ТЭЦ ПАО "Т Плюс" | Протяженность |  | 0 |  | м | 108 |  |  | 0 |  |  | 0
Реконструкция магистрального трубопровода теплоснабжения г.Кстово II очереди (ТЭЦ - ТК-21) в границах от смены диаметра до ТУ-Байпас (2) ПАО "Т Плюс" | [16 empty] | 17424
1 | Нижегородская область | Кстовский муниципальный округ | Реконструкция магистрального трубопровода теплоснабжения г.Кстово II очереди (ТЭЦ - ТК-21) в границах от смены диаметра до ТУ-Байпас (2) ПАО "Т Плюс" | Протяженность |  | 0 |  | м | 758 |  |  | 0 |  |  | 0
Реконструкция магистрального трубопровода теплоснабжения г.Кстово II очереди (ТЭЦ - ТК-21) в границах от поворота на Зелецино до смены диаметра ПАО "Т Плюс" | [16 empty] | 17425
1 | Нижегородская область | Кстовский муниципальный округ | Реконструкция магистрального трубопровода теплоснабжения г.Кстово II очереди (ТЭЦ - ТК-21) в границах от поворота на Зелецино до смены диаметра ПАО "Т Плюс" | Протяженность |  | 0 |  | м | 684 |  |  | 0 |  |  | 0
Реконструкция магистрального трубопровода теплоснабжения г. Кстово II очереди (ТЭЦ - ТК-21) в границах от ТСБ до поворота на Зелецино ПАО "Т Плюс" | [16 empty] | 17427
1 | Нижегородская область | Кстовский муниципальный округ | Реконструкция магистрального трубопровода теплоснабжения г. Кстово II очереди (ТЭЦ - ТК-21) в границах от ТСБ до поворота на Зелецино ПАО "Т Плюс" | Протяженность |  | 0 |  | м | 789.45 | двухтр. |  | 0 |  |  | 0
Реконструкция магистрального трубопровода теплоснабжения г. Кстово II очереди (ТЭЦ - ТК-21) в границах от ТЭЦ до ТСБ ПАО "Т Плюс" | [16 empty] | 17429
1 | Нижегородская область | Кстовский муниципальный округ | Реконструкция магистрального трубопровода теплоснабжения г. Кстово II очереди (ТЭЦ - ТК-21) в границах от ТЭЦ до ТСБ ПАО "Т Плюс" | Протяженность |  | 0 |  | м | 1400 | двухтр. |  | 0 |  |  | 0
Реконструкция Магистрального напорного канализационного коллектора г.Кстово | [16 empty] | 17430
1 | Нижегородская область | Кстовский муниципальный округ | Реконструкция Магистрального напорного канализационного коллектора г.Кстово | Протяженность |  | 0 |  | м | 14000 |  |  | 0 |  |  | 0
Реконструкция Сетей водоснабжения и абонентских вводов г. Дзержинска | [16 empty] | 17450
1 | Нижегородская область | городской округ город Дзержинск | Реконструкция Сетей водоснабжения и абонентских вводов г. Дзержинска | Протяженность |  | 0 |  | м | 7128 |  |  | 0 |  |  | 0
Реконструкция Станции обезжилезивания Тепловского водозабора | [16 empty] | 17453
1 | Нижегородская область | городской округ город Дзержинск | Реконструкция Станции обезжилезивания Тепловского водозабора | Мощность/производительность |  | 0 |  | куб.м/сут. | 51500 |  |  | 0 |  |  | 0
Реконструкция Коллекторов очищенных стоков К12, К13 | [16 empty] | 17456
1 | Нижегородская область | городской округ город Дзержинск, Кстовский муниципальный округ | Реконструкция Коллекторов очищенных стоков К12, К13 | Протяженность |  | 0 |  | м | 12507.4 |  |  | 0 |  |  | 0
Строительство Сооружения для повторного использования промывных сточных вод АВС | [16 empty] | 17685
1 | Нижегородская область | городской округ город Нижний Новгород | Строительство Сооружения для повторного использования промывных сточных вод АВС | Мощность/производительность | куб.м/сут. | 100000 |  |  | 0 |  |  | 0 |  |  | 0
Реконструкция Системы управления фильтростанции № 2 АВС | [16 empty] | 17686
1 | Нижегородская область | городской округ город Нижний Новгород | Реконструкция Системы управления фильтростанции № 2 АВС | Мощность/производительность |  | 0 |  | куб.м/сут. | 100000 |  |  | 0 |  |  | 0
Реконструкция 1-го Автозаводского фекального коллектора | [16 empty] | 17687
1 | Нижегородская область | городской округ город Нижний Новгород | Реконструкция 1-го Автозаводского фекального коллектора | Мощность/производительность |  | 0 |  | куб.м/сут. | 80000 |  |  | 0 |  |  | 0
Реконструкция тепловых сетей Автозаводского и Ленинского района г.Нижний Новгорода | [16 empty] | 17688
1 | Нижегородская область | городской округ город Нижний Новгород | Реконструкция тепловых сетей Автозаводского и Ленинского района г.Нижний Новгорода | Протяженность |  | 0 |  | м | 47000 |  |  | 0 |  |  | 0
Строительство БМК для подключения объектов ИТ-Кампуса на территории города Нижнего Новгорода к сетям инженерной инфраструктуры (АО "Теплоэнерго") | [16 empty] | 17693
1 | Нижегородская область | городской округ город Нижний Новгород | Строительство БМК для подключения объектов ИТ-Кампуса на территории города Нижнего Новгорода к сетям инженерной инфраструктуры (АО "Теплоэнерго") | Мощность/производительность | Гкал/час | 38.7 |  |  | 0 |  |  | 0 |  |  | 0
Техническое перевооружение системы управления Нагорной теплоцентрали (НТЦ) ул. Ветеринарная, 5 (АО "Теплоэнерго") | [16 empty] | 17694
1 | Нижегородская область | городской округ город Нижний Новгород | Техническое перевооружение системы управления Нагорной теплоцентрали (НТЦ) ул. Ветеринарная, 5 (АО "Теплоэнерго") | Мощность/производительность |  | 0 |  | Гкал/час | 660 | в части системы управления |  | 0 |  |  | 0
Переключение нагрузки с котельной пл. М. Горького, 4-а на котельную ул. Ветеринарная, 5 (НТЦ) (АО "Теплоэнерго") | [16 empty] | 17696
1 | Нижегородская область | городской округ город Нижний Новгород | Переключение нагрузки с котельной пл. М. Горького, 4-а на котельную ул. Ветеринарная, 5 (НТЦ) (АО "Теплоэнерго") | Протяженность |  | 0 |  | м | 482 |  |  | 0 |  |  | 0
Перевод с открытой на закрытую схему горячего водоснабжения жителей МКД с установкой индивидуальных тепловых пунктов | [16 empty] | 17700
1 | Нижегородская область | городской округ город Нижний Новгород | Перевод с открытой на закрытую схему горячего водоснабжения жителей МКД с установкой индивидуальных тепловых пунктов | Протяженность | шт/км | 466 | Значение в штуках ( т.к. проект планируется разрабатывать на все ИТП, поэтому проставить, характеристики по каждому ИТП не представляется возможным, информация появится после разработки ПСД) |  | 0 |  |  | 0 |  |  | 0
Реконструкция существующих сетей и сооружений | [16 empty] | 17701
1 | Нижегородская область | городской округ город Нижний Новгород | Реконструкция существующих сетей и сооружений | Протяженность |  | 0 |  | м | 369000 |  |  | 0 |  |  | 0
"Строительство новых сетей ливневой канализации сооружений" | [16 empty] | 17703
1 | Нижегородская область | городской округ город Нижний Новгород | "Строительство новых сетей ливневой канализации сооружений" | Протяженность | м | 650000 |  |  | 0 |  |  | 0 |  |  | 0
Строительство новых ливневых насосных станций (ЛНС) | [16 empty] | 17705
1 | Нижегородская область | городской округ город Нижний Новгород | Строительство новых ливневых насосных станций (ЛНС) | Объем | куб.м | 88000 |  |  | 0 |  |  | 0 |  |  | 0
"Строительство новых очистных сооружений (ОС)" | [16 empty] | 17707
1 | Нижегородская область | городской округ город Нижний Новгород | "Строительство новых очистных сооружений (ОС)" | Объем | куб.м | 88000 |  |  | 0 |  |  | 0 |  |  | 0
Реконструкция биологических очистных сооружений в с.Безводное Кстовского района Нижегородской области | [16 empty] | 20117
1 | Нижегородская область | Кстовский муниципальный округ | Реконструкция биологических очистных сооружений в с.Безводное Кстовского района Нижегородской области | Мощность/производительность |  | 0 |  | куб.м/сут. | 100 |  |  | 0 |  |  | 0
Техническое перевооружение павильонов и ЦТП г.Дзержинск Нижегородской области (ПАО "Т Плюс") | [16 empty] | 31092
1 | Нижегородская область | городской округ город Дзержинск | Техническое перевооружение павильонов и ЦТП г.Дзержинск Нижегородской области (ПАО "Т Плюс") | Объем |  | 0 |  | куб.м | 4 | 4 Павильона |  | 0 |  |  | 0
Реконструкция биологических очистных сооружений в с.Большое Мокрое Кстовского района Нижегородской области | [16 empty] | 31477
1 | Нижегородская область | Кстовский муниципальный округ | Реконструкция биологических очистных сооружений в с.Большое Мокрое Кстовского района Нижегородской области | Мощность/производительность |  | 0 |  | куб.м/сут. | 400 |  |  | 0 |  |  | 0
Реконструкция биологических очистных сооружений в с.Работки Кстовского района Нижегородской области | [16 empty] | 31479
1 | Нижегородская область | Кстовский муниципальный округ | Реконструкция биологических очистных сооружений в с.Работки Кстовского района Нижегородской области | Мощность/производительность |  | 0 |  | куб.м/сут. | 400 |  |  | 0 |  |  | 0
Реконструкция биологических очистных сооружений в с.Слободское Кстовского района Нижегородской области | [16 empty] | 31480
1 | Нижегородская область | Кстовский муниципальный округ | Реконструкция биологических очистных сооружений в с.Слободское Кстовского района Нижегородской области | Мощность/производительность |  | 0 |  | куб.м/сут. | 100 |  |  | 0 |  |  | 0
Реконструкция биологических очистных сооружений в с. Чернышиха Кстовского района Нижегородской области | [16 empty] | 31481
1 | Нижегородская область | Кстовский муниципальный округ | Реконструкция биологических очистных сооружений в с. Чернышиха Кстовского района Нижегородской области | Мощность/производительность |  | 0 |  | куб.м/сут. | 400 |  |  | 0 |  |  | 0
Строительство объектов централизованных систем водоотведения | [16 empty] | 33901
1 | Нижегородская область | Кстовский муниципальный округ | Строительство объектов централизованных систем водоотведения | Протяженность | м | 1000 | ВО 2.2.1. Строительство узла коммерческого учета промышленных стоков на трубопроводе Ду 600 НПС |  | 0 |  |  | 0 |  |  | 0
Реконструкция (модернизация) водопроводных сетей, реконструкция (модернизация) водопроводных насосных станций (ВНС) с оптимизацией рабочего давления и выводом из работы части подкачивающих ВНС (АО "Нижегородский водоканал") | [16 empty] | 39984
1 | Нижегородская область | городской округ город Нижний Новгород | Реконструкция (модернизация) водопроводных сетей, реконструкция (модернизация) водопроводных насосных станций (ВНС) с оптимизацией рабочего давления и выводом из работы части подкачивающих ВНС (АО "Нижегородский водоканал") | Протяженность |  | 0 |  | м | 4298 |  |  | 0 |  |  | 0
Строительство новых тепловых сетей, реконструкция или модернизация существующих тепловых сетей в целях снижения уровня износа объектов системы централизованного теплоснабжения (в том числе тепловых сетей, не относящихся к участку сети от существующих тепловых сетей до точек подключения объектов заявителей) (АО "Теплоэнерго") | [16 empty] | 40260
1 | Нижегородская область | городской округ город Нижний Новгород | Строительство новых тепловых сетей, реконструкция или модернизация существующих тепловых сетей в целях снижения уровня износа объектов системы централизованного теплоснабжения (в том числе тепловых сетей, не относящихся к участку сети от существующих тепловых сетей до точек подключения объектов заявителей) (АО "Теплоэнерго") | Протяженность |  | 0 |  | м | 73151 |  |  | 0 |  |  | 0
Реконструкция, техническое перевооружение или модернизация существующих котельных с целью оптимизации действующей схемы теплоснабжения города Нижнего Новгорода (АО "Теплоэнерго") | [16 empty] | 40267
1 | Нижегородская область | городской округ город Нижний Новгород | Реконструкция, техническое перевооружение или модернизация существующих котельных с целью оптимизации действующей схемы теплоснабжения города Нижнего Новгорода (АО "Теплоэнерго") | Мощность/производительность |  | 0 |  | Гкал/час | 106.24 |  |  | 0 |  |  | 0
Реконструкция, техническое перевооружение или модернизация ЦТП (АО "Теплоэнерго") | [16 empty] | 40268
1 | Нижегородская область | городской округ город Нижний Новгород | Реконструкция, техническое перевооружение или модернизация ЦТП (АО "Теплоэнерго") | Мощность/производительность |  | 0 |  | Гкал/час | 241 | В части модернизации оборудования ЦТП |  | 0 |  |  | 0
Строительство объекта: "Котельная с когенерационной установкой" в районе ул. Кемеровская и ул. Кащенко, Приокский район, г. Нижний Новгород (АО "Теплоэнерго") | [16 empty] | 40269
1 | Нижегородская область | городской округ город Нижний Новгород | Строительство объекта: "Котельная с когенерационной установкой" в районе ул. Кемеровская и ул. Кащенко, Приокский район, г. Нижний Новгород (АО "Теплоэнерго") | Мощность/производительность | Гкал/час | 66.55 |  |  | 0 |  |  | 0 |  |  | 0
Замена ветхих сетей (ПАО "Т Плюс") | [16 empty] | 42440
1 | Нижегородская область | городской округ город Дзержинск | Замена ветхих сетей (ПАО "Т Плюс") | Протяженность |  | 0 |  |  | 0 |  | м | 8847 |  |  | 0
Строительство водогрейной котельной мощностью 40,8 МВт с поэтапным вводом мощности в эксплуатацию, в районе д. № 1-91 по ул. Малоэтажная (ООО КСК НН) | [16 empty] | 42441
1 | Нижегородская область | городской округ город Нижний Новгород | Строительство водогрейной котельной мощностью 40,8 МВт с поэтапным вводом мощности в эксплуатацию, в районе д. № 1-91 по ул. Малоэтажная (ООО КСК НН) | Протяженность | м | 4334.5 |  |  | 0 |  |  | 0 |  |  | 0
2 | Нижегородская область | городской округ город Нижний Новгород | Строительство водогрейной котельной мощностью 40,8 МВт с поэтапным вводом мощности в эксплуатацию, в районе д. № 1-91 по ул. Малоэтажная (ООО КСК НН) | Мощность/производительность | Гкал/час | 35.05 |  |  | 0 |  |  | 0 |  |  | 0
Техническое перевооружение котельной, расположенной по адресу г. Нижний Новгород, ул. Зайцева, 31В (ООО КСК НН) | [16 empty] | 42442
1 | Нижегородская область | городской округ город Нижний Новгород | Техническое перевооружение котельной, расположенной по адресу г. Нижний Новгород, ул. Зайцева, 31В (ООО КСК НН) | Мощность/производительность |  | 0 |  | Гкал/час | 115.34 |  |  | 0 |  |  | 0
Реконструкция или модернизация существующих объектов системы централизованного теплоснабжения, за исключением тепловых сетей ПАО "Т Плюс" | [16 empty] | 42448
1 | Нижегородская область | Кстовский муниципальный округ | Реконструкция или модернизация существующих объектов системы централизованного теплоснабжения, за исключением тепловых сетей ПАО "Т Плюс" | Мощность/производительность |  | 0 |  | Гкал/час | 20 | Установка Системы дозирования комплексона в котельной д. Афонино-2 |  | 0 |  |  | 0
Увеличение диаметра магистральной т/трассы (ООО "Нижновтеплоэнерго" | [16 empty] | 59338
1 | Нижегородская область | городской округ город Нижний Новгород | Увеличение диаметра магистральной т/трассы (ООО "Нижновтеплоэнерго" | Протяженность |  | 0 |  | м | 0.42 |  |  | 0 |  |  | 0
Модернизация тепломеханического оборудования газовой котельной по адресу: ул.К.Маркса, д.60б, в части замены расширительных баков на расширительные баки с улучшенными эксплуатационными характеристиками (ООО "СТН-Энергосети") | [16 empty] | 59589
1 | Нижегородская область | городской округ город Нижний Новгород | Модернизация тепломеханического оборудования газовой котельной по адресу: ул.К.Маркса, д.60б, в части замены расширительных баков на расширительные баки с улучшенными эксплуатационными характеристиками (ООО "СТН-Энергосети") | Объем |  | 0 |  |  | 0 |  | куб.м | 2000 | 4 шт. по 2000 куб.м |  | 0
Техническое перевооружение тепломеханического оборудования газовой котельной по адресу ул.К.Маркса, 60б, в части замены котла №4 с горелкой (ООО "СТН-Энергосети") | [16 empty] | 59594
1 | Нижегородская область | городской округ город Нижний Новгород | Техническое перевооружение тепломеханического оборудования газовой котельной по адресу ул.К.Маркса, 60б, в части замены котла №4 с горелкой (ООО "СТН-Энергосети") | Мощность/производительность |  | 0 |  |  | 0 |  | Гкал/час | 4.56 |  |  | 0
Инвестиционная программа филиала Нижегородский ПАО "Т Плюс" г.Нижнего Новгорода в сфере теплоснабжения на 2024-2028гг | [16 empty] | 59685
1 | Нижегородская область | городской округ город Нижний Новгород | Инвестиционная программа филиала Нижегородский ПАО "Т Плюс" г.Нижнего Новгорода в сфере теплоснабжения на 2024-2028гг | Мощность/производительность |  | 0 |  |  | 0 |  | мВт | 350 |  |  | 0
Капитальный ремонт сетей теплоснабжения в г.Нижний Новгород (АО "Теплоэнерго") | [16 empty] | 69167
1 | Нижегородская область | городской округ город Нижний Новгород | Капитальный ремонт сетей теплоснабжения в г.Нижний Новгород (АО "Теплоэнерго") | Протяженность |  | 0 |  |  | 0 |  |  | 0 |  | м | 44963 | 2025 год, 2028 год, 2027 год, 2026 год
Модернизация КНС (АО "Нижегородский водоканал") | [16 empty] | 69223
1 | Нижегородская область | городской округ город Нижний Новгород | Модернизация КНС (АО "Нижегородский водоканал") | Мощность/производительность |  | 0 |  |  | 0 |  | куб.м/сут. | 412502 |  |  | 0
Строительство сетей водоотведения (АО "Нижегородский водоканал") | [16 empty] | 69224
1 | Нижегородская область | городской округ город Нижний Новгород | Строительство сетей водоотведения (АО "Нижегородский водоканал") | Протяженность | м | 3660 |  |  | 0 |  |  | 0 |  |  | 0
Реконструкция сетей водоотведения (АО "Нижегородский водоканал") | [16 empty] | 69225
1 | Нижегородская область | городской округ город Нижний Новгород | Реконструкция сетей водоотведения (АО "Нижегородский водоканал") | Протяженность |  | 0 |  | м | 99114 |  |  | 0 |  |  | 0
Реконструкция сетей водоотведения. Разгрузочный коллектор от ул. Березовская, 89 до ул. Тонкинская, 6 (АО "Нижегородский водоканал") | [16 empty] | 69226
1 | Нижегородская область | городской округ город Нижний Новгород | Реконструкция сетей водоотведения. Разгрузочный коллектор от ул. Березовская, 89 до ул. Тонкинская, 6 (АО "Нижегородский водоканал") | Протяженность |  | 0 |  | м | 5820 |  |  | 0 |  |  | 0
Реконструкция тепловых сетей АО Теплоэнерго (за счет ФНБ) | [16 empty] | 72275
1 | Нижегородская область | городской округ город Нижний Новгород | Реконструкция тепловых сетей АО Теплоэнерго (за счет ФНБ) | Протяженность |  | 0 |  | м | 82527 | 2026 год, 2030 год, 2029 год, 2025 год, 2028 год, 2027 год |  | 0 |  |  | 0
Реконструкция КТЦ ПАО «Т Плюс» | [16 empty] | 72314
1 | Нижегородская область | городской округ город Нижний Новгород | Реконструкция КТЦ ПАО «Т Плюс» | Мощность/производительность |  | 0 |  | мВт | 350 |  |  | 0 |  |  | 0
Реконструкция БНС с переносом кабельных трасс и заменой участка ЦВ №2 ПАО «Т Плюс» | [16 empty] | 72315
1 | Нижегородская область | городской округ город Нижний Новгород | Реконструкция БНС с переносом кабельных трасс и заменой участка ЦВ №2 ПАО «Т Плюс» | Мощность/производительность |  | 0 |  | мВт | 350 |  |  | 0 |  |  | 0
Строительство Шламоотвала химической водоочистки объемом 50 000м3 ПАО «Т Плюс» | [16 empty] | 72316
1 | Нижегородская область | городской округ город Нижний Новгород | Строительство Шламоотвала химической водоочистки объемом 50 000м3 ПАО «Т Плюс» | Мощность/производительность | мВт | 350 |  |  | 0 |  |  | 0 |  |  | 0
Реконструкция установки подпитки тепловой сети с заменой трубопроводов с ХЦ на ДВ-2000 ПАО «Т Плюс» | [16 empty] | 72317
1 | Нижегородская область | городской округ город Нижний Новгород | Реконструкция установки подпитки тепловой сети с заменой трубопроводов с ХЦ на ДВ-2000 ПАО «Т Плюс» | Мощность/производительность |  | 0 |  | мВт | 350 |  |  | 0 |  |  | 0
Реконструкция Павильона №4 магистральных тепловых сетей Дзержинской ТЭЦ "Дзержинские тепловые сети" ПАО "Т Плюс" | [16 empty] | 72318
1 | Нижегородская область | городской округ город Дзержинск | Реконструкция Павильона №4 магистральных тепловых сетей Дзержинской ТЭЦ "Дзержинские тепловые сети" ПАО "Т Плюс" | Объем |  | 0 |  | куб.м | 144 |  |  | 0 |  |  | 0
Реконструкция Павильона №5 магистральных тепловых сетей Дзержинской ТЭЦ"Дзержинские тепловые сети" ПАО "Т Плюс" | [16 empty] | 72319
1 | Нижегородская область | городской округ город Дзержинск | Реконструкция Павильона №5 магистральных тепловых сетей Дзержинской ТЭЦ"Дзержинские тепловые сети" ПАО "Т Плюс" | Объем |  | 0 |  | куб.м | 180 |  |  | 0 |  |  | 0
Реконструкция здания ЦТП№17, демонтаж аккумуляторных баков ГВС"Дзержинские тепловые сети" ПАО «Т Плюс» | [16 empty] | 72320
1 | Нижегородская область | городской округ город Дзержинск | Реконструкция здания ЦТП№17, демонтаж аккумуляторных баков ГВС"Дзержинские тепловые сети" ПАО «Т Плюс» | Объем |  | 0 |  | куб.м | 211.25 |  |  | 0 |  |  | 0
Реконструкция здания ЦТП№11, демонтаж аккумуляторных баков ГВС"Дзержинские тепловые сети" ПАО «Т Плюс» | [16 empty] | 72321
1 | Нижегородская область | городской округ город Дзержинск | Реконструкция здания ЦТП№11, демонтаж аккумуляторных баков ГВС"Дзержинские тепловые сети" ПАО «Т Плюс» | Объем |  | 0 |  | куб.м | 211.25 |  |  | 0 |  |  | 0
Реконструкция здания ЦТП№3, демонтаж аккумуляторных баков ГВС"Дзержинские тепловые сети" ПАО «Т Плюс» | [16 empty] | 72322
1 | Нижегородская область | городской округ город Дзержинск | Реконструкция здания ЦТП№3, демонтаж аккумуляторных баков ГВС"Дзержинские тепловые сети" ПАО «Т Плюс» | Объем |  | 0 |  | куб.м | 211.25 |  |  | 0 |  |  | 0
Реконструкция здания ЦТП№31, демонтаж аккумуляторных баков ГВС"Дзержинские тепловые сети" ПАО «Т Плюс» | [16 empty] | 72323
1 | Нижегородская область | городской округ город Дзержинск | Реконструкция здания ЦТП№31, демонтаж аккумуляторных баков ГВС"Дзержинские тепловые сети" ПАО «Т Плюс» | Объем |  | 0 |  | куб.м | 211.25 |  |  | 0 |  |  | 0
Реконструкция здания ЦТП№20, демонтаж аккумуляторных баков ГВС"Дзержинские тепловые сети" ПАО «Т Плюс» | [16 empty] | 72324
1 | Нижегородская область | городской округ город Дзержинск | Реконструкция здания ЦТП№20, демонтаж аккумуляторных баков ГВС"Дзержинские тепловые сети" ПАО «Т Плюс» | Объем |  | 0 |  | куб.м | 211.25 |  |  | 0 |  |  | 0
Реконструкция здания ЦТП-18, демонтаж аккумуляторных баков ГВС"Дзержинские тепловые сети" ПАО «Т Плюс» | [16 empty] | 72325
1 | Нижегородская область | городской округ город Дзержинск | Реконструкция здания ЦТП-18, демонтаж аккумуляторных баков ГВС"Дзержинские тепловые сети" ПАО «Т Плюс» | Объем |  | 0 |  | куб.м | 211.25 |  |  | 0 |  |  | 0
Реконструкция здания ЦТП-9, демонтаж аккумуляторных баков ГВС"Дзержинские тепловые сети" ПАО «Т Плюс» | [16 empty] | 72326
1 | Нижегородская область | городской округ город Дзержинск | Реконструкция здания ЦТП-9, демонтаж аккумуляторных баков ГВС"Дзержинские тепловые сети" ПАО «Т Плюс» | Объем |  | 0 |  | куб.м | 211.25 |  |  | 0 |  |  | 0
Реконструкция здания ЦТП-19, демонтаж аккумуляторных баков ГВС"Дзержинские тепловые сети" ПАО «Т Плюс» | [16 empty] | 72327
1 | Нижегородская область | городской округ город Дзержинск | Реконструкция здания ЦТП-19, демонтаж аккумуляторных баков ГВС"Дзержинские тепловые сети" ПАО «Т Плюс» | Объем |  | 0 |  | куб.м | 211.25 |  |  | 0 |  |  | 0
Реконструкция здания ЦТП-28, демонтаж аккумуляторных баков ГВС"Дзержинские тепловые сети" ПАО «Т Плюс» | [16 empty] | 72328
1 | Нижегородская область | городской округ город Дзержинск | Реконструкция здания ЦТП-28, демонтаж аккумуляторных баков ГВС"Дзержинские тепловые сети" ПАО «Т Плюс» | Объем |  | 0 |  | куб.м | 211.25 |  |  | 0 |  |  | 0
Реконструкция здания ЦТП-7, демонтаж аккумуляторных баков ГВС"Дзержинские тепловые сети" ПАО «Т Плюс» | [16 empty] | 72329
1 | Нижегородская область | городской округ город Дзержинск | Реконструкция здания ЦТП-7, демонтаж аккумуляторных баков ГВС"Дзержинские тепловые сети" ПАО «Т Плюс» | Объем |  | 0 |  | куб.м | 211.25 |  |  | 0 |  |  | 0
Реконструкция здания ЦТП-8, демонтаж аккумуляторных баков ГВС"Дзержинские тепловые сети" ПАО «Т Плюс» | [16 empty] | 72330
1 | Нижегородская область | городской округ город Дзержинск | Реконструкция здания ЦТП-8, демонтаж аккумуляторных баков ГВС"Дзержинские тепловые сети" ПАО «Т Плюс» | Объем |  | 0 |  | куб.м | 211.25 |  |  | 0 |  |  | 0
Реконструкция здания ЦТП-15, демонтаж аккумуляторных баков ГВС"Дзержинские тепловые сети" ПАО «Т Плюс» | [16 empty] | 72331
1 | Нижегородская область | городской округ город Дзержинск | Реконструкция здания ЦТП-15, демонтаж аккумуляторных баков ГВС"Дзержинские тепловые сети" ПАО «Т Плюс» | Объем |  | 0 |  | куб.м | 211.25 |  |  | 0 |  |  | 0
Реконструкция здания ЦТП-16, демонтаж аккумуляторных баков ГВС"Дзержинские тепловые сети" ПАО «Т Плюс» | [16 empty] | 72332
1 | Нижегородская область | городской округ город Дзержинск | Реконструкция здания ЦТП-16, демонтаж аккумуляторных баков ГВС"Дзержинские тепловые сети" ПАО «Т Плюс» | Объем |  | 0 |  | куб.м | 211.25 |  |  | 0 |  |  | 0
Реконструкция здания ЦТП-29, демонтаж аккумуляторных баков ГВС"Дзержинские тепловые сети" ПАО «Т Плюс» | [16 empty] | 72333
1 | Нижегородская область | городской округ город Дзержинск | Реконструкция здания ЦТП-29, демонтаж аккумуляторных баков ГВС"Дзержинские тепловые сети" ПАО «Т Плюс» | Объем |  | 0 |  | куб.м | 211.25 |  |  | 0 |  |  | 0
Реконструкция здания ЦТП-32, демонтаж аккумуляторных баков ГВС"Дзержинские тепловые сети" ПАО «Т Плюс» | [16 empty] | 72334
1 | Нижегородская область | городской округ город Дзержинск | Реконструкция здания ЦТП-32, демонтаж аккумуляторных баков ГВС"Дзержинские тепловые сети" ПАО «Т Плюс» | Объем |  | 0 |  | куб.м | 211.25 |  |  | 0 |  |  | 0
Реконструкция здания ЦТП-35, демонтаж аккумуляторных баков ГВС"Дзержинские тепловые сети" ПАО «Т Плюс» | [16 empty] | 72335
1 | Нижегородская область | городской округ город Дзержинск | Реконструкция здания ЦТП-35, демонтаж аккумуляторных баков ГВС"Дзержинские тепловые сети" ПАО «Т Плюс» | Объем |  | 0 |  | куб.м | 211.25 |  |  | 0 |  |  | 0
Реконструкция здания ЦТП-36, демонтаж аккумуляторных баков ГВС"Дзержинские тепловые сети" ПАО «Т Плюс» | [16 empty] | 72336
1 | Нижегородская область | городской округ город Дзержинск | Реконструкция здания ЦТП-36, демонтаж аккумуляторных баков ГВС"Дзержинские тепловые сети" ПАО «Т Плюс» | Объем |  | 0 |  | куб.м | 211.25 |  |  | 0 |  |  | 0
Реконструкция участка магистральных тепловых сетей от ТК224 до ТК227"Дзержинские тепловые сети" ПАО «Т Плюс» | [16 empty] | 72338
1 | Нижегородская область | городской округ город Дзержинск | Реконструкция участка магистральных тепловых сетей от ТК224 до ТК227"Дзержинские тепловые сети" ПАО «Т Плюс» | Протяженность |  | 0 |  | м | 320 | тр.м. |  | 0 |  |  | 0
Реконструкция участка магистральных тепловых сетей от ТК43 до ТК45"Дзержинские тепловые сети" ПАО «Т Плюс» | [16 empty] | 72339
1 | Нижегородская область | городской округ город Дзержинск | Реконструкция участка магистральных тепловых сетей от ТК43 до ТК45"Дзержинские тепловые сети" ПАО «Т Плюс» | Протяженность |  | 0 |  | м | 235.5 | тр.м. |  | 0 |  |  | 0
Реконструкция главного корпуса Новогорьковской ТЭЦ со строительством котлоагрегата Е-540ГМ и вспомогательного оборудования ПАО «Т Плюс» | [16 empty] | 72361
1 | Нижегородская область | Кстовский муниципальный округ | Реконструкция главного корпуса Новогорьковской ТЭЦ со строительством котлоагрегата Е-540ГМ и вспомогательного оборудования ПАО «Т Плюс» | Мощность/производительность |  | 0 |  | мВт | 540 |  |  | 0 |  |  | 0
Реконструкция здания ХВО-2 со строительством установки очистки конденсата ПАО «Т Плюс» | [16 empty] | 72362
1 | Нижегородская область | Кстовский муниципальный округ | Реконструкция здания ХВО-2 со строительством установки очистки конденсата ПАО «Т Плюс» | Объем |  | 0 |  | куб.м | 1500 |  |  | 0 |  |  | 0
Реконструкция бакового хозяйства ХВО с монтажом дополнительного БХОБВ ПАО «Т Плюс» | [16 empty] | 72363
1 | Нижегородская область | Кстовский муниципальный округ | Реконструкция бакового хозяйства ХВО с монтажом дополнительного БХОБВ ПАО «Т Плюс» | Объем |  | 0 |  | куб.м | 25000 |  |  | 0 |  |  | 0
Строительство трубопровода добавочной воды от Экоин-Норси (под ключ) ПАО «Т Плюс» | [16 empty] | 72364
1 | Нижегородская область | Кстовский муниципальный округ | Строительство трубопровода добавочной воды от Экоин-Норси (под ключ) ПАО «Т Плюс» | Протяженность | м | 600 |  |  | 0 |  |  | 0 |  |  | 0
Реконструкция градирен с установкой водоуловителей. ПАО «Т Плюс» | [16 empty] | 72365
1 | Нижегородская область | Кстовский муниципальный округ | Реконструкция градирен с установкой водоуловителей. ПАО «Т Плюс» | Объем |  | 0 |  | куб.м | 30000 |  |  | 0 |  |  | 0
Реконструкция здания ЦТП №26 г. Кстово ПАО "Т Плюс" | [16 empty] | 72383
1 | Нижегородская область | Кстовский муниципальный округ | Реконструкция здания ЦТП №26 г. Кстово ПАО "Т Плюс" | Объем |  | 0 |  | куб.м | 315 | демонтируемая площадь сооружения |  | 0 |  |  | 0
Реконструкция здания ИТП д/к №24 г. Кстово ПАО "Т Плюс" | [16 empty] | 72384
1 | Нижегородская область | Кстовский муниципальный округ | Реконструкция здания ИТП д/к №24 г. Кстово ПАО "Т Плюс" | Объем |  | 0 |  | куб.м | 72 | демонтируемая площадь сооружения |  | 0 |  |  | 0
Реконструкция здания ЦТП №12 г. Кстово ПАО "Т Плюс" | [16 empty] | 72385
1 | Нижегородская область | Кстовский муниципальный округ | Реконструкция здания ЦТП №12 г. Кстово ПАО "Т Плюс" | Объем |  | 0 |  | куб.м | 144.9 | демонтируемая площадь сооружения |  | 0 |  |  | 0
Реконструкция здания ЦТП №14 г. Кстово ПАО "Т Плюс" | [16 empty] | 72386
1 | Нижегородская область | Кстовский муниципальный округ | Реконструкция здания ЦТП №14 г. Кстово ПАО "Т Плюс" | Объем |  | 0 |  | куб.м | 271.5 | демонтируемая площадь сооружения |  | 0 |  |  | 0
Реконструкция здания ЦТП №11 г. Кстово ПАО "Т Плюс" | [16 empty] | 72387
1 | Нижегородская область | Кстовский муниципальный округ | Реконструкция здания ЦТП №11 г. Кстово ПАО "Т Плюс" | Объем |  | 0 |  | куб.м | 309.4 | демонтируемая площадь сооружения |  | 0 |  |  | 0
Реконструкция здания ЦТП №10 г. Кстово ПАО "Т Плюс" | [16 empty] | 72388
1 | Нижегородская область | Кстовский муниципальный округ | Реконструкция здания ЦТП №10 г. Кстово ПАО "Т Плюс" | Объем |  | 0 |  | куб.м | 34.4 | демонтируемая площадь сооружения |  | 0 |  |  | 0
Реконструкция здания ЦТП №13 г. Кстово ПАО "Т Плюс" | [16 empty] | 72389
1 | Нижегородская область | Кстовский муниципальный округ | Реконструкция здания ЦТП №13 г. Кстово ПАО "Т Плюс" | Объем |  | 0 |  | куб.м | 284.1 | демонтируемая площадь сооружения |  | 0 |  |  | 0
Реконструкция здания котельной пос. Приволжский Кстовского района ПАО "Т Плюс" | [16 empty] | 72391
1 | Нижегородская область | Кстовский муниципальный округ | Реконструкция здания котельной пос. Приволжский Кстовского района ПАО "Т Плюс" | Объем |  | 0 |  | куб.м | 248.5 | демонтируемая площадь сооружения |  | 0 |  |  | 0
Реконструкция здания котельной пос. Селекционной станции Кстовского района ПАО "Т Плюс" | [16 empty] | 72392
1 | Нижегородская область | Кстовский муниципальный округ | Реконструкция здания котельной пос. Селекционной станции Кстовского района ПАО "Т Плюс" | Объем |  | 0 |  | куб.м | 89 | демонтируемая площадь сооружения |  | 0 |  |  | 0
Реконструкция здания котельной пос. Ждановский Кстовского района ПАО "Т Плюс" | [16 empty] | 72393
1 | Нижегородская область | Кстовский муниципальный округ | Реконструкция здания котельной пос. Ждановский Кстовского района ПАО "Т Плюс" | Объем |  | 0 |  | куб.м | 182.4 | демонтируемая площадь сооружения |  | 0 |  |  | 0
Реконструкция здания котельной с. Б. Мокрое Кстовского района ПАО "Т Плюс" | [16 empty] | 72394
1 | Нижегородская область | Кстовский муниципальный округ | Реконструкция здания котельной с. Б. Мокрое Кстовского района ПАО "Т Плюс" | Объем |  | 0 |  | куб.м | 113 | демонтируемая площадь сооружения |  | 0 |  |  | 0
Реконструкция здания котельной с. Слободское Кстовского района ПАО "Т Плюс" | [16 empty] | 72395
1 | Нижегородская область | Кстовский муниципальный округ | Реконструкция здания котельной с. Слободское Кстовского района ПАО "Т Плюс" | Объем |  | 0 |  | куб.м | 228 | демонтируемая площадь сооружения |  | 0 |  |  | 0
Реконструкция трубопровода отопления от ТК12 до стационара Кстовских тепловых сетей (с. Чернуха) ПАО "Т Плюс" | [16 empty] | 72396
1 | Нижегородская область | Кстовский муниципальный округ | Реконструкция трубопровода отопления от ТК12 до стационара Кстовских тепловых сетей (с. Чернуха) ПАО "Т Плюс" | Протяженность |  | 0 |  | м | 45 | протяженность в 2-трубном исчислении |  | 0 |  |  | 0
Реконструкция трубопровода отопления от ТВ2 до здания школы Кстовских тепловых сетей (с. Работки) ПАО " Т Плюс" | [16 empty] | 72397
1 | Нижегородская область | Кстовский муниципальный округ | Реконструкция трубопровода отопления от ТВ2 до здания школы Кстовских тепловых сетей (с. Работки) ПАО " Т Плюс" | Протяженность |  | 0 |  | м | 33 | протяженность в 2-трубном исчислении |  | 0 |  |  | 0
Реконструкция трубопровода отопления от ТВ26 до ТВ27 Кстовских тепловых сетей (с. Чернышиха) ПАО " Т Плюс" | [16 empty] | 72398
1 | Нижегородская область | Кстовский муниципальный округ | Реконструкция трубопровода отопления от ТВ26 до ТВ27 Кстовских тепловых сетей (с. Чернышиха) ПАО " Т Плюс" | Протяженность |  | 0 |  | м | 34 | протяженность в 2-трубном исчислении |  | 0 |  |  | 0
Реконструкция здания ИТП ул. Котовского г. Кстово ПАО "Т Плюс" | [16 empty] | 72399
1 | Нижегородская область | Кстовский муниципальный округ | Реконструкция здания ИТП ул. Котовского г. Кстово ПАО "Т Плюс" | Объем |  | 0 |  | куб.м | 24.2 | демонтируемая площадь сооружения |  | 0 |  |  | 0
Строительство ТС -Переключение потребителей тепловой энергии с котельной «Термаль» на НгТЭЦ ПАО "Т Плюс" | [16 empty] | 72400
1 | Нижегородская область | Кстовский муниципальный округ | Строительство ТС -Переключение потребителей тепловой энергии с котельной «Термаль» на НгТЭЦ ПАО "Т Плюс" | Протяженность |  | 0 |  | м | 362 | протяженность в 2-трубном исчислении |  | 0 |  |  | 0
Строительство ТС и ГВС от УП до жилых домов 3,3а ул. Нижегородская, г. Кстово ПАО "Т Плюс" | [16 empty] | 72401
1 | Нижегородская область | Кстовский муниципальный округ | Строительство ТС и ГВС от УП до жилых домов 3,3а ул. Нижегородская, г. Кстово ПАО "Т Плюс" | Протяженность |  | 0 |  | м | 60 | протяженность в 2-трубном исчислении |  | 0 |  |  | 0
Реконструкция ТС от ЦТП-14 до ТК14-1 г. Кстово (сан-проф ООО "Медис") ПАО "Т Плюс" | [16 empty] | 72402
1 | Нижегородская область | Кстовский муниципальный округ | Реконструкция ТС от ЦТП-14 до ТК14-1 г. Кстово (сан-проф ООО "Медис") ПАО "Т Плюс" | Протяженность |  | 0 |  | м | 72.5 | протяженность в 2-трубном исчислении |  | 0 |  |  | 0
Реконструкция ТС от ЦТП-11 до ТВ на школу №8 г. Кстово ПАО "Т Плюс" | [16 empty] | 72403
1 | Нижегородская область | Кстовский муниципальный округ | Реконструкция ТС от ЦТП-11 до ТВ на школу №8 г. Кстово ПАО "Т Плюс" | Протяженность |  | 0 |  | м | 80 | протяженность в 2-трубном исчислении |  | 0 |  |  | 0
Реконструкция магистрального трубопровода теплоснабжения 1 очередь ПАО «Т Плюс» | [16 empty] | 72404
1 | Нижегородская область | Кстовский муниципальный округ | Реконструкция магистрального трубопровода теплоснабжения 1 очередь ПАО «Т Плюс» | Протяженность |  | 0 |  | м | 2323 | Замена трубопроводов с применением изоляции ППУ, протяженность в 2-трубном исчислении |  | 0 |  |  | 0
Реконструкция магистрального трубопровода теплоснабжения 2 очередь ПАО "Т Плюс" | [16 empty] | 72405
1 | Нижегородская область | Кстовский муниципальный округ | Реконструкция магистрального трубопровода теплоснабжения 2 очередь ПАО "Т Плюс" | Протяженность |  | 0 |  | м | 1520 | Замена трубопровода с применением изоляции ППУ, протяженность в 2-трубном исчислении |  | 0 |  |  | 0
Реконструкция магистрального трубопровода теплоснабжения Квартал 1 ПАО "Т Плюс" | [16 empty] | 72406
1 | Нижегородская область | Кстовский муниципальный округ | Реконструкция магистрального трубопровода теплоснабжения Квартал 1 ПАО "Т Плюс" | Протяженность |  | 0 |  | м | 609 | Замена трубопровода с применением изоляции ППУ, протяженность в 2-трубном исчислении. |  | 0 |  |  | 0
Реконструкция магистрального трубопровода теплоснабжения Квартал 16,23,22,21 ПАО "Т Плюс" | [16 empty] | 72407
1 | Нижегородская область | Кстовский муниципальный округ | Реконструкция магистрального трубопровода теплоснабжения Квартал 16,23,22,21 ПАО "Т Плюс" | Протяженность |  | 0 |  | м | 657 | Замена трубопровода с применением изоляции ППУ, протяженность в 2-трубном исчислении |  | 0 |  |  | 0
Реконструкция магистрального трубопровода теплоснабжения Квартал 2 ПАО "Т Плюс" | [16 empty] | 72408
1 | Нижегородская область | Кстовский муниципальный округ | Реконструкция магистрального трубопровода теплоснабжения Квартал 2 ПАО "Т Плюс" | Протяженность |  | 0 |  | м | 451 | замена трубопровода с применением изоляции ППУ, протяженность в 2-трубном исчислении |  | 0 |  |  | 0
Реконструкция магистрального трубопровода теплоснабжения Квартал 20 ПАО "Т Плюс" | [16 empty] | 72409
1 | Нижегородская область | Кстовский муниципальный округ | Реконструкция магистрального трубопровода теплоснабжения Квартал 20 ПАО "Т Плюс" | Протяженность |  | 0 |  | м | 100 | Замена трубопровода с применением изоляции ППУ, протяженность в 2-трубном исчислении |  | 0 |  |  | 0
Реконструкция магистрального трубопровода теплоснабжения Квартал 24 ПАО "Т Плюс" | [16 empty] | 72410
1 | Нижегородская область | Кстовский муниципальный округ | Реконструкция магистрального трубопровода теплоснабжения Квартал 24 ПАО "Т Плюс" | Протяженность |  | 0 |  | м | 715 | Замена трубопровода с применением изоляции ППУ, протяженность в 2-трубном исчислении |  | 0 |  |  | 0
Реконструкция магистрального трубопровода теплоснабжения Квартал 3 ПАО "Т Плюс" | [16 empty] | 72411
1 | Нижегородская область | Кстовский муниципальный округ | Реконструкция магистрального трубопровода теплоснабжения Квартал 3 ПАО "Т Плюс" | Протяженность |  | 0 |  | м | 661 | Замена трубопровода с применением изоляции ППУ, протяженность в 2-трубном исчислении |  | 0 |  |  | 0
Реконструкция магистрального трубопровода теплоснабжения Квартал 4,6 ПАО "Т Плюс" | [16 empty] | 72412
1 | Нижегородская область | Кстовский муниципальный округ | Реконструкция магистрального трубопровода теплоснабжения Квартал 4,6 ПАО "Т Плюс" | Протяженность |  | 0 |  | м | 198 | Замена трубопровода с применением изоляции ППУ, протяженность в 2-трубном исчислении |  | 0 |  |  | 0
Реконструкция магистрального трубопровода теплоснабжения Квартал 7,8,9 ПАО "Т Плюс" | [16 empty] | 72413
1 | Нижегородская область | Кстовский муниципальный округ | Реконструкция магистрального трубопровода теплоснабжения Квартал 7,8,9 ПАО "Т Плюс" | Протяженность |  | 0 |  | м | 912 | Замена трубопровода с применением изоляции ППУ, протяженность в 2-трубном исчислении |  | 0 |  |  | 0
Реконструкция магистрального трубопровода теплоснабжения ПТУ36 ПАО "Т Плюс" | [16 empty] | 72414
1 | Нижегородская область | Кстовский муниципальный округ | Реконструкция магистрального трубопровода теплоснабжения ПТУ36 ПАО "Т Плюс" | Протяженность |  | 0 |  | м | 232 | Замена трубопровода с применением изоляции ППУ, протяженность в 2-трубном исчислении |  | 0 |  |  | 0
Реконструкция магистрального трубопровода теплоснабженияТК3-ТК3Д от ул. 40 лет Октября до 3 микрорайона ПАО "Т Плюс" | [16 empty] | 72415
1 | Нижегородская область | Кстовский муниципальный округ | Реконструкция магистрального трубопровода теплоснабженияТК3-ТК3Д от ул. 40 лет Октября до 3 микрорайона ПАО "Т Плюс" | Протяженность |  | 0 |  | м | 547 | Замена трубопровода с применением изоляции ППУ, протяженность в 2-трубном исчислении |  | 0 |  |  | 0
Реконструкция магистрального трубопровода теплоснабжения ТК4-ТК4Б от ул.40 лет Октября до 2 микрорайона ПАО "Т Плюс" | [16 empty] | 72416
1 | Нижегородская область | Кстовский муниципальный округ | Реконструкция магистрального трубопровода теплоснабжения ТК4-ТК4Б от ул.40 лет Октября до 2 микрорайона ПАО "Т Плюс" | Протяженность |  | 0 |  | м | 131 | Замена трубопровода с применением изоляции ППУ, протяженность в 2-трубном исчислении |  | 0 |  |  | 0
Реконструкция главного корпуса Дзержинской ТЭЦ ПАО «Т Плюс» | [16 empty] | 72417
1 | Нижегородская область | городской округ город Дзержинск | Реконструкция главного корпуса Дзержинской ТЭЦ ПАО «Т Плюс» | Мощность/производительность |  | 0 |  | Гкал/час | 246 | Строительство котлоагрегата Е-420ГМ Реконструкция турбоагрегата ПТ-65/75-130/13 ст.№1 Реконструкция турбоагрегата ПТ-80/100-130/13 ст.№2 Реконструкция турбоагрегата Т-30/45-1,45 ст.№4 Реконструкция турбоагрегата Т-100/110-130-3 ст.№5 Строительство дымовой трубы для котлоагрегата Е-75 ст.№2 Строительство дымовой трубы для водогрейного котла Eurotherm-40 ст.№9 |  | 0 |  |  | 0
Реконструкция закрытого распределительного устройства 110кВ Дзержинской ТЭЦ ПАО «Т Плюс» | [16 empty] | 72418
1 | Нижегородская область | городской округ город Дзержинск | Реконструкция закрытого распределительного устройства 110кВ Дзержинской ТЭЦ ПАО «Т Плюс» | Мощность/производительность |  | 0 |  | мВт | 110 | 1. Реконструкция блочного трансформатора 3Т 2. Реконструкция закрытого и открытого распредустройства 110 кВ с заменой масляных выключателей на элегазовые |  | 0 |  |  | 0
Реконструкция ХВО-2 Дзержинской ТЭЦ ПАО «Т Плюс» | [16 empty] | 72419
1 | Нижегородская область | городской округ город Дзержинск | Реконструкция ХВО-2 Дзержинской ТЭЦ ПАО «Т Плюс» | Мощность/производительность |  | 0 |  | куб.м/сут. | 15120 | Реконструкция оборудования химводоочистки ХВО-2 с установкой ЧРП на насосы химобессоленной воды |  | 0 |  |  | 0
Реконструкция береговой насосной станции Дзержинской ТЭЦ ПАО «Т Плюс» | [16 empty] | 72439
1 | Нижегородская область | городской округ город Дзержинск | Реконструкция береговой насосной станции Дзержинской ТЭЦ ПАО «Т Плюс» | Объем |  | 0 |  | куб.м | 1000 | Углубление водозаборного ковша Установка рыбозащитного устройства |  | 0 |  |  | 0
Замена конвективной части КВГМ-100 №4 (Средний и нижний пакет) | [16 empty] | 72441
1 | Нижегородская область | городской округ город Нижний Новгород | Замена конвективной части КВГМ-100 №4 (Средний и нижний пакет) | Мощность/производительность |  | 0 |  |  | 0 |  |  | 0 |  | Гкал/час | 100
Техническое перевооружение водогрейного котла КВГМ-100-150 ст.№ ВК-4 котельной Северная с заменой левого и правого бокового экрана и двух пакетов конвективной части | [16 empty] | 72443
1 | Нижегородская область | Нижний Новгород | Техническое перевооружение водогрейного котла КВГМ-100-150 ст.№ ВК-4 котельной Северная с заменой левого и правого бокового экрана и двух пакетов конвективной части | Мощность/производительность |  | 0 |  |  | 0 |  | Гкал/час | 100 |  |  | 0
Техническое перевооружение водогрейного котла КВГМ-100-150 ст.№ ВК-5 котельной Северная с заменой фронтального, промежуточного и двух пакетов конвективной части | [16 empty] | 72444
1 | Нижегородская область | Нижний Новгород | Техническое перевооружение водогрейного котла КВГМ-100-150 ст.№ ВК-5 котельной Северная с заменой фронтального, промежуточного и двух пакетов конвективной части | Мощность/производительность |  | 0 |  |  | 0 |  | Гкал/час | 100 |  |  | 0
Реконструкция или модернизация внутренней системы теплоснабжения объектов теплопотребления в целях обеспечения надежности работы и повышения качества оказываемых услуг. ПАО "Т Плюс" | [16 empty] | 72513
1 | Нижегородская область | городской округ город Дзержинск | Реконструкция или модернизация внутренней системы теплоснабжения объектов теплопотребления в целях обеспечения надежности работы и повышения качества оказываемых услуг. ПАО "Т Плюс" | Протяженность |  | 0 |  | шт/км | 95 | 95 потребителей |  | 0 |  |  | 0
Реконструкция или модернизация внутренней системы теплоснабжения объектов теплопотребления в целях обеспечения надежности работы и повышения качества оказываемых услуг ПАО "Т Плюс" | [16 empty] | 72519
1 | Нижегородская область | Кстовский муниципальный округ | Реконструкция или модернизация внутренней системы теплоснабжения объектов теплопотребления в целях обеспечения надежности работы и повышения качества оказываемых услуг ПАО "Т Плюс" | Протяженность |  | 0 |  | шт/км | 112 | 112 потребителей |  | 0 |  |  | 0
Программа МКИ Автозаводского и Ленинского районов г. Нижнего Новгорода | [16 empty] | 72617
1 | Нижегородская область | городской округ город Нижний Новгород | Программа МКИ Автозаводского и Ленинского районов г. Нижнего Новгорода | Протяженность |  | 0 |  |  | 0 |  |  | 0 |  | м | 71107.4
2 | Нижегородская область | городской округ город Нижний Новгород | Программа МКИ Автозаводского и Ленинского районов г. Нижнего Новгорода | Протяженность |  | 0 |  | м | 8772 |  |  | 0 |  |  | 0
3 | Нижегородская область | городской округ город Нижний Новгород | Программа МКИ Автозаводского и Ленинского районов г. Нижнего Новгорода | Протяженность | м | 3977 |  |  | 0 |  |  | 0 |  |  | 0
Техническое перевооружение энергетического котла ТГМ-96Б ст. №К-12 (Замена конвективного экономайзера) | [16 empty] | 72680
1 | Нижегородская область | Нижний Новгород | Техническое перевооружение энергетического котла ТГМ-96Б ст. №К-12 (Замена конвективного экономайзера) | Мощность/производительность |  | 0 |  |  | 0 |  | мВт | 334 |  |  | 0
Техническое перевооружение системы отопления пиковых котельных ПК-1,2 с заменой головных задвижек | [16 empty] | 72691
1 | Нижегородская область | Нижний Новгород | Техническое перевооружение системы отопления пиковых котельных ПК-1,2 с заменой головных задвижек | Протяженность |  | 0 |  |  | 0 |  | шт/км | 100 |  |  | 0
Техническое перевооружение системы отопления ТЭЦ-4 с заменой сетевых насосов ТГ-11, ТГ-12 | [16 empty] | 72700
1 | Нижегородская область | Нижний Новгород | Техническое перевооружение системы отопления ТЭЦ-4 с заменой сетевых насосов ТГ-11, ТГ-12 | Мощность/производительность |  | 0 |  |  | 0 |  | куб.м/сут. | 360000 |  |  | 0
Строительство ТНС СП-5 (СМР) | [16 empty] | 72708
1 | Нижегородская область | Нижний Новгород | Строительство ТНС СП-5 (СМР) | Мощность/производительность | Гкал/час | 1.44 |  |  | 0 |  |  | 0 |  |  | 0
Строительство ТНС МСК-10 | [16 empty] | 72712
1 | Нижегородская область | Нижний Новгород | Строительство ТНС МСК-10 | Мощность/производительность | Гкал/час | 0.53 |  |  | 0 |  |  | 0 |  |  | 0
Техническое перевооружение энергетического котла ТГМ-96Б ст. № К-14 | [16 empty] | 72729
1 | Нижегородская область | Нижний Новгород | Техническое перевооружение энергетического котла ТГМ-96Б ст. № К-14 | Мощность/производительность |  | 0 |  |  | 0 |  | мВт | 334 |  |  | 0
Техническое перевооружение водогрейного КВГМ 180-150-2 ст. № ВК-1 котельной «Ленинская» | [16 empty] | 72733
1 | Нижегородская область | Нижний Новгород | Техническое перевооружение водогрейного КВГМ 180-150-2 ст. № ВК-1 котельной «Ленинская» | Мощность/производительность |  | 0 |  |  | 0 |  | Гкал/час | 180 |  |  | 0
Техническое перевооружение энергетического котла ТГМ-96 ст. № К-11 | [16 empty] | 72736
1 | Нижегородская область | Нижний Новгород | Техническое перевооружение энергетического котла ТГМ-96 ст. № К-11 | Мощность/производительность |  | 0 |  |  | 0 |  | мВт | 334 |  |  | 0
Техническое перевооружение энергетического котла ТГМ-96Б ст. №К-13 | [16 empty] | 72740
1 | Нижегородская область | Нижний Новгород | Техническое перевооружение энергетического котла ТГМ-96Б ст. №К-13 | Мощность/производительность |  | 0 |  |  | 0 |  | мВт | 334 |  |  | 0
Техническое перевооружение водогрейного КВГМ 180-150-2 ст. №ВК-2 котельной «Ленинская» | [16 empty] | 72742
1 | Нижегородская область | Нижний Новгород | Техническое перевооружение водогрейного КВГМ 180-150-2 ст. №ВК-2 котельной «Ленинская» | Мощность/производительность |  | 0 |  |  | 0 |  | Гкал/час | 180 |  |  | 0
Модернизация оборудования и сооружений Автозаводской водопроводной станции | [16 empty] | 72749
1 | Нижегородская область | Нижний Новгород | Модернизация оборудования и сооружений Автозаводской водопроводной станции | Мощность/производительность |  | 0 |  |  | 0 |  | куб.м/сут. | 100000 |  |  | 0
Строительство очистных сооружений для повторного использования промывных сточных вод на Автозаводской водопроводной станции | [16 empty] | 72763
1 | Нижегородская область | Нижний Новгород | Строительство очистных сооружений для повторного использования промывных сточных вод на Автозаводской водопроводной станции | Мощность/производительность | куб.м/сут. | 100000 |  |  | 0 |  |  | 0 |  |  | 0
1-я Соцгородскаая теплотрасса от трамвайных путей у д. 1а пр. Молодежный вдоль улицы Красных Партизан до д. 4В | [16 empty] | 72792
1 | Нижегородская область | городской округ город Нижний Новгород | 1-я Соцгородскаая теплотрасса от трамвайных путей у д. 1а пр. Молодежный вдоль улицы Красных Партизан до д. 4В | Протяженность |  | 0 |  |  | 0 |  |  | 0 |  | м | 282
Теплотрасса от врезки у ЦТП больница №33 до ТК у д. №12б ул. Юпитерская | [16 empty] | 72807
1 | Нижегородская область | городской округ город Нижний Новгород | Теплотрасса от врезки у ЦТП больница №33 до ТК у д. №12б ул. Юпитерская | Протяженность |  | 0 |  |  | 0 |  |  | 0 |  | м | 560 | подземная канальная
Теплотрасса от от д.7 до д.29 по пр. Ильича | [16 empty] | 72813
1 | Нижегородская область | городской округ город Нижний Новгород | Теплотрасса от от д.7 до д.29 по пр. Ильича | Протяженность |  | 0 |  |  | 0 |  |  | 0 |  | м | 1600.5 | Подземно, канально, по подвалу, по эстакаде
Теплотрасса от от д. 10 пр. Молодежный до д. 20 | [16 empty] | 72814
1 | Нижегородская область | городской округ город Нижний Новгород | Теплотрасса от от д. 10 пр. Молодежный до д. 20 | Протяженность |  | 0 |  |  | 0 |  |  | 0 |  | м | 700.5
Теплотрасса от ТК между жилыми домами 6мкр.д.41-35 на ж.д.по ул. 6мкр, д.35(квартал 110-111№6,21-22) | [16 empty] | 72815
1 | Нижегородская область | городской округ город Нижний Новгород | Теплотрасса от ТК между жилыми домами 6мкр.д.41-35 на ж.д.по ул. 6мкр, д.35(квартал 110-111№6,21-22) | Протяженность |  | 0 |  |  | 0 |  |  | 0 |  | м | 60 | подземная бесканально
Теплотрасса от техподполья ж.д. ул. 6мкр,д.35 до ТК и на ж.д. по ул. 6мкр,д.33(квартал 110-111№6,23-24-36) | [16 empty] | 72816
1 | Нижегородская область | городской округ город Нижний Новгород | Теплотрасса от техподполья ж.д. ул. 6мкр,д.35 до ТК и на ж.д. по ул. 6мкр,д.33(квартал 110-111№6,23-24-36) | Протяженность |  | 0 |  |  | 0 |  |  | 0 |  | м | 165 | подземная бесканально
Теплотрасса от ТК между жилыми домами 6мкр.д.35-33 на ж.д.по ул. 6мкр, д.41(квартал 110-111,№6,24-25) | [16 empty] | 72817
1 | Нижегородская область | городской округ город Нижний Новгород | Теплотрасса от ТК между жилыми домами 6мкр.д.35-33 на ж.д.по ул. 6мкр, д.41(квартал 110-111,№6,24-25) | Протяженность |  | 0 |  |  | 0 |  |  | 0 |  | м | 120
Теплотрасса от ТК между жилыми домами 6мкр.д.35-33 на поликлинику по ул. 6мкр, д.23а(квартал 110-111,№6,24-36) | [16 empty] | 72820
1 | Нижегородская область | городской округ город Нижний Новгород | Теплотрасса от ТК между жилыми домами 6мкр.д.35-33 на поликлинику по ул. 6мкр, д.23а(квартал 110-111,№6,24-36) | Протяженность |  | 0 |  |  | 0 |  |  | 0 |  | м | 549
Теплотрасса от пр. Бусыгина д. 48, 50 Пл.30 участок 1-15; Участок КС.20-КС.22 | [16 empty] | 72825
1 | Нижегородская область | городской округ город Нижний Новгород | Теплотрасса от пр. Бусыгина д. 48, 50 Пл.30 участок 1-15; Участок КС.20-КС.22 | Протяженность |  | 0 |  |  | 0 |  |  | 0 |  | м | 556
Теплотрасса от д. 20 пр. Молодежный до д. 30 | [16 empty] | 72826
1 | Нижегородская область | городской округ город Нижний Новгород | Теплотрасса от д. 20 пр. Молодежный до д. 30 | Протяженность |  | 0 |  |  | 0 |  |  | 0 |  | м | 655.2
Теплотрасса по парку "Дубки" - Ленина, 71 ТК 1Л26 - Пав.№11 | [16 empty] | 72827
1 | Нижегородская область | городской округ город Нижний Новгород | Теплотрасса по парку "Дубки" - Ленина, 71 ТК 1Л26 - Пав.№11 | Протяженность |  | 0 |  |  | 0 |  |  | 0 |  | м | 544
Теплотрасса от ТК между 6мкр,21а(Светсервис) и ж.д. 6мкр,д.23 на ж.дома 6мкр.,д.23,21,25,27,29,ул. Шнитникова,д.16,18,20 и на дс №153 по ул. 6мкр.,д.29а (ЦТП-13,№13,2-9, 2-4,4-5,5-7,7-7,7-11,4-5,5-6,5-14,18-19,16-17) | [16 empty] | 72828
1 | Нижегородская область | городской округ город Нижний Новгород | Теплотрасса от ТК между 6мкр,21а(Светсервис) и ж.д. 6мкр,д.23 на ж.дома 6мкр.,д.23,21,25,27,29,ул. Шнитникова,д.16,18,20 и на дс №153 по ул. 6мкр.,д.29а (ЦТП-13,№13,2-9, 2-4,4-5,5-7,7-7,7-11,4-5,5-6,5-14,18-19,16-17) | Протяженность |  | 0 |  |  | 0 |  |  | 0 |  | м | 1285
Теплотрасса ГВС пр.Бусыгина д. 15-20б Участок 1л.46-1л.47, 1л.45-КМ.61(до ул. Газовская) | [16 empty] | 72829
1 | Нижегородская область | городской округ город Нижний Новгород | Теплотрасса ГВС пр.Бусыгина д. 15-20б Участок 1л.46-1л.47, 1л.45-КМ.61(до ул. Газовская) | Протяженность |  | 0 |  |  | 0 |  |  | 0 |  | м | 231.9
Теплотрасса 2-й очереди по ул. Матросская от ТК2л.10 до ТК 2л.11 | [16 empty] | 72835
1 | Нижегородская область | городской округ город Нижний Новгород | Теплотрасса 2-й очереди по ул. Матросская от ТК2л.10 до ТК 2л.11 | Протяженность |  | 0 |  |  | 0 |  |  | 0 |  | м | 672
2-я Соцгородская теплотрасса от ТК 2с.27 у д. №1 по ул. Комсомольская до ТК 2с.29 у д. №7 по ул. Комсомольская | [16 empty] | 72837
1 | Нижегородская область | городской округ город Нижний Новгород | 2-я Соцгородская теплотрасса от ТК 2с.27 у д. №1 по ул. Комсомольская до ТК 2с.29 у д. №7 по ул. Комсомольская | Протяженность |  | 0 |  |  | 0 |  |  | 0 |  | м | 423.9
Теплотрасса от отопления и ГВС от ТК у д.6 пр.Ильича до д.22 пр.Ильича | [16 empty] | 72843
1 | Нижегородская область | городской округ город Нижний Новгород | Теплотрасса от отопления и ГВС от ТК у д.6 пр.Ильича до д.22 пр.Ильича | Протяженность |  | 0 |  |  | 0 |  |  | 0 |  | м | 1377
Теплотрасса на Космическая 48-48а (Сх.10А, участок 38-39, 38-37, 38-Космическая 48) | [16 empty] | 72846
1 | Нижегородская область | городской округ город Нижний Новгород | Теплотрасса на Космическая 48-48а (Сх.10А, участок 38-39, 38-37, 38-Космическая 48) | Протяженность |  | 0 |  |  | 0 |  |  | 0 |  | м | 170.9
Теплотрасса от ТК 2Ю.13 по ул. 6мкр.,д.1 на жилые дома по ул.6мкр,д.1а,1,3,5,7,7а,9, ул. Шнитникова,д.2,д,8 (ЦТП-10, №5, 1-2-3-4-12-10-7-16-17-18-19-20-21-22-24-15-25-26-27) | [16 empty] | 72847
1 | Нижегородская область | городской округ город Нижний Новгород | Теплотрасса от ТК 2Ю.13 по ул. 6мкр.,д.1 на жилые дома по ул.6мкр,д.1а,1,3,5,7,7а,9, ул. Шнитникова,д.2,д,8 (ЦТП-10, №5, 1-2-3-4-12-10-7-16-17-18-19-20-21-22-24-15-25-26-27) | Протяженность |  | 0 |  |  | 0 |  |  | 0 |  | м | 1625
Теплотрасса от ул. Пермякова д. 34б(ТНС 4) - Пермякова д. 36 Пл. 4-сг-2 участки 1-2, 2-2', 2-5 | [16 empty] | 72848
1 | Нижегородская область | городской округ город Нижний Новгород | Теплотрасса от ул. Пермякова д. 34б(ТНС 4) - Пермякова д. 36 Пл. 4-сг-2 участки 1-2, 2-2', 2-5 | Протяженность |  | 0 |  |  | 0 |  |  | 0 |  | м | 414
Теплотрасса 2-й очереди по ул. Матросская от ТК 2Л.11 до ТК 2Л.12 | [16 empty] | 72849
1 | Нижегородская область | городской округ город Нижний Новгород | Теплотрасса 2-й очереди по ул. Матросская от ТК 2Л.11 до ТК 2Л.12 | Протяженность |  | 0 |  |  | 0 |  |  | 0 |  | м | 694
Теплотрасса от ТНС -26 до д.пр Ильича д. 42, пр. Ильича 38 и до пр. Ильича д. 36 | [16 empty] | 72850
1 | Нижегородская область | городской округ город Нижний Новгород | Теплотрасса от ТНС -26 до д.пр Ильича д. 42, пр. Ильича 38 и до пр. Ильича д. 36 | Протяженность |  | 0 |  |  | 0 |  |  | 0 |  | м | 671.7
Теплотрасса от Южное шоссе, 60 (от опуска)-Южное шоссе, 56 (до подъема) | [16 empty] | 72853
1 | Нижегородская область | городской округ город Нижний Новгород | Теплотрасса от Южное шоссе, 60 (от опуска)-Южное шоссе, 56 (до подъема) | Протяженность |  | 0 |  |  | 0 |  |  | 0 |  | м | 186
2-я Юго-Западная теплотрасса от ул. Веденяпина д.23 до ул. Веденяпина д. 21 (от ТК 2Ю.50 до ТК 2Ю.53) | [16 empty] | 72856
1 | Нижегородская область | городской округ город Нижний Новгород | 2-я Юго-Западная теплотрасса от ул. Веденяпина д.23 до ул. Веденяпина д. 21 (от ТК 2Ю.50 до ТК 2Ю.53) | Протяженность |  | 0 |  |  | 0 |  |  | 0 |  | м | 300
Теплотрасса от ТК 2Ю.79 ул. Южное шоссе,д.22в до подьема по ул. Южное шоссе,д.22(ЦТП-5,№19,40-39-38-1-2-37,3-5-6-52-7-8-10-11-12,3-15-16-17-28-42-43-44,18-19,22-23,25-26) | [16 empty] | 72858
1 | Нижегородская область | городской округ город Нижний Новгород | Теплотрасса от ТК 2Ю.79 ул. Южное шоссе,д.22в до подьема по ул. Южное шоссе,д.22(ЦТП-5,№19,40-39-38-1-2-37,3-5-6-52-7-8-10-11-12,3-15-16-17-28-42-43-44,18-19,22-23,25-26) | Протяженность |  | 0 |  |  | 0 |  |  | 0 |  | м | 1955
Реконструкция теплотрассы отопления от д.2 VI микрорайон до д.35 ул. Минеева (инв№ 426606) на участке от точки 2ю.19 до 2ю.27 с строительством насосной подкачивающей станции | [16 empty] | 72860
1 | Нижегородская область | городской округ город Нижний Новгород | Реконструкция теплотрассы отопления от д.2 VI микрорайон до д.35 ул. Минеева (инв№ 426606) на участке от точки 2ю.19 до 2ю.27 с строительством насосной подкачивающей станции | Протяженность |  | 0 |  | м | 1033 | протяженность участка |  | 0 |  |  | 0
Реконструкция теплотрассы отопления по ул. Коломенская к дому 8 (инв№ 425475 ) на участке от точки от точки 3ю.19 до 3ю.24 | [16 empty] | 72861
1 | Нижегородская область | городской округ город Нижний Новгород | Реконструкция теплотрассы отопления по ул. Коломенская к дому 8 (инв№ 425475 ) на участке от точки от точки 3ю.19 до 3ю.24 | Протяженность |  | 0 |  | м | 478 | протяженность участка |  | 0 |  |  | 0
Реконструкция теплотрассы ГВС от д.31 ул.Поющева до д.6 ул.Дьяконова (инв№ 426451) н участке от точки 1л.63 до 2с.51 | [16 empty] | 72862
1 | Нижегородская область | городской округ город Нижний Новгород | Реконструкция теплотрассы ГВС от д.31 ул.Поющева до д.6 ул.Дьяконова (инв№ 426451) н участке от точки 1л.63 до 2с.51 | Протяженность |  | 0 |  | м | 576 | протяженность участка |  | 0 |  |  | 0
Строительство трассы ГВС о точки 2ю.41 теплотрассы от д.48/а ул. Космическая до д.34 ул. Мончегорская (инв.№427155) до точки 1с.117 теплотрассы от д.1/а ул. Коноваленко до д.16 пр. Кирова (инв.№426429) | [16 empty] | 72863
1 | Нижегородская область | городской округ город Нижний Новгород | Строительство трассы ГВС о точки 2ю.41 теплотрассы от д.48/а ул. Космическая до д.34 ул. Мончегорская (инв.№427155) до точки 1с.117 теплотрассы от д.1/а ул. Коноваленко до д.16 пр. Кирова (инв.№426429) | Протяженность | м | 3977 | протяженность участка |  | 0 |  |  | 0 |  |  | 0
Реконструкция трассы отопления ТЭЦ ОАО ГАЗ до павильона 1 (инв№ 30239 ) на участке от точки 1л.1 до 1л.6 | [16 empty] | 72864
1 | Нижегородская область | городской округ город Нижний Новгород | Реконструкция трассы отопления ТЭЦ ОАО ГАЗ до павильона 1 (инв№ 30239 ) на участке от точки 1л.1 до 1л.6 | Протяженность |  | 0 |  | м | 498 | протяженность участка |  | 0 |  |  | 0
Реконструкция трассы отопления от павильона №1 до павильона №2 (инв№ 30219 ) на участке от точки 1л.6 до 1л.7 | [16 empty] | 72865
1 | Нижегородская область | городской округ город Нижний Новгород | Реконструкция трассы отопления от павильона №1 до павильона №2 (инв№ 30219 ) на участке от точки 1л.6 до 1л.7 | Протяженность |  | 0 |  | м | 852 | протяженность участка |  | 0 |  |  | 0
Реконструкция трассы отопления Ленинская (инв№ 405266) от точки 72Т-1 до 72Т-4 | [16 empty] | 72866
1 | Нижегородская область | городской округ город Нижний Новгород | Реконструкция трассы отопления Ленинская (инв№ 405266) от точки 72Т-1 до 72Т-4 | Протяженность |  | 0 |  | м | 3824 | Протяженность участка |  | 0 |  |  | 0
Капитальный ремонт теплотрассы от д.13 по ул. Краснодонцев до д.11 | [16 empty] | 72867
1 | Нижегородская область | городской округ город Нижний Новгород | Капитальный ремонт теплотрассы от д.13 по ул. Краснодонцев до д.11 | Протяженность |  | 0 |  |  | 0 |  |  | 0 |  | м | 159
Капитальный ремонта теплотрассы от жилого дома ул. Спутника д.7а до Детского Сада № 63 (Отопление) и теплотрасса ГВС от ТК ул. Спутника д.2а до Детского Сада № 63 | [16 empty] | 72868
1 | Нижегородская область | городской округ город Нижний Новгород | Капитальный ремонта теплотрассы от жилого дома ул. Спутника д.7а до Детского Сада № 63 (Отопление) и теплотрасса ГВС от ТК ул. Спутника д.2а до Детского Сада № 63 | Протяженность |  | 0 |  |  | 0 |  |  | 0 |  | м | 464.2
Капитальный ремонт теплотрассы от ул. Бурденко д. 14 - ул. Г.Васильева д.12 Пл. 24 Участок 34-38 | [16 empty] | 72869
1 | Нижегородская область | городской округ город Нижний Новгород | Капитальный ремонт теплотрассы от ул. Бурденко д. 14 - ул. Г.Васильева д.12 Пл. 24 Участок 34-38 | Протяженность |  | 0 |  |  | 0 |  |  | 0 |  | м | 145
Капитальный ремонт теплотрассы от ул. Раевского д. 13. Участок 3с.32-3с.33 | [16 empty] | 72871
1 | Нижегородская область | городской округ город Нижний Новгород | Капитальный ремонт теплотрассы от ул. Раевского д. 13. Участок 3с.32-3с.33 | Протяженность |  | 0 |  |  | 0 |  |  | 0 |  | м | 87
Капитальный ремонт теплотрассы от д. 12 ул. Херсонская до д. 69/4 - 69/3 по пр. Ленина | [16 empty] | 72872
1 | Нижегородская область | городской округ город Нижний Новгород | Капитальный ремонт теплотрассы от д. 12 ул. Херсонская до д. 69/4 - 69/3 по пр. Ленина | Протяженность |  | 0 |  |  | 0 |  |  | 0 |  | м | 420
Капитальный ремонт 1-ой Соцгородской теплотрассы от ТК 1с49 до ТК 1с50 и до ТК 2 у дома 74а пр. Молодежный | [16 empty] | 72873
1 | Нижегородская область | городской округ город Нижний Новгород | Капитальный ремонт 1-ой Соцгородской теплотрассы от ТК 1с49 до ТК 1с50 и до ТК 2 у дома 74а пр. Молодежный | Протяженность |  | 0 |  |  | 0 |  |  | 0 |  | м | 362
Капитальный ремонт 2-ой Соцгородской теплотрассы от ТК 2С.21 до начала капремонта у д. 2Б ул. Комсомольская | [16 empty] | 72874
1 | Нижегородская область | городской округ город Нижний Новгород | Капитальный ремонт 2-ой Соцгородской теплотрассы от ТК 2С.21 до начала капремонта у д. 2Б ул. Комсомольская | Протяженность |  | 0 |  |  | 0 |  |  | 0 |  | м | 199.5
Капитальный ремонт 1-ой Соцгородской теплотрассы от ТК 1С.119 до ТНС 26 | [16 empty] | 72875
1 | Нижегородская область | городской округ город Нижний Новгород | Капитальный ремонт 1-ой Соцгородской теплотрассы от ТК 1С.119 до ТНС 26 | Протяженность |  | 0 |  |  | 0 |  |  | 0 |  | м | 663
Капитальный ремонт теплотрассы от пр. Ленина д. 95б Участок 3С.1-3С.2 | [16 empty] | 72876
1 | Нижегородская область | городской округ город Нижний Новгород | Капитальный ремонт теплотрассы от пр. Ленина д. 95б Участок 3С.1-3С.2 | Протяженность |  | 0 |  |  | 0 |  |  | 0 |  | м | 1116
Капитальный ремонт 3-ой Юго-Западной теплотрассы от ул. Минеева д.35 ул. Космическая д.40 (от ТК 2Ю.33 до ТК 2Ю.40) | [16 empty] | 72877
1 | Нижегородская область | городской округ город Нижний Новгород | Капитальный ремонт 3-ой Юго-Западной теплотрассы от ул. Минеева д.35 ул. Космическая д.40 (от ТК 2Ю.33 до ТК 2Ю.40) | Протяженность |  | 0 |  |  | 0 |  |  | 0 |  | м | 2313
Капитальный ремонт 3-ой Юго-Западной теплотрассы от опуска Газонная д.15 опуска ул. ул. Коломенская д.3 (от ТК 3Ю.19 до ТК 3Ю.20) | [16 empty] | 72878
1 | Нижегородская область | городской округ город Нижний Новгород | Капитальный ремонт 3-ой Юго-Западной теплотрассы от опуска Газонная д.15 опуска ул. ул. Коломенская д.3 (от ТК 3Ю.19 до ТК 3Ю.20) | Протяженность |  | 0 |  |  | 0 |  |  | 0 |  | м | 1551
Капитальный ремонт теплотрассы от пр. Бусыгина д. 46 Участок КС.7-КС.8 | [16 empty] | 72879
1 | Нижегородская область | городской округ город Нижний Новгород | Капитальный ремонт теплотрассы от пр. Бусыгина д. 46 Участок КС.7-КС.8 | Протяженность |  | 0 |  |  | 0 |  |  | 0 |  | м | 185.4
Теплотрасса от пр.Бусыгина д. 1 к 1. Участки КМ.15-КМ.16, КМ.17-КМ.18, КМ.19-КМ.20, КМ.21-КМ.22 | [16 empty] | 72880
1 | Нижегородская область | городской округ город Нижний Новгород | Теплотрасса от пр.Бусыгина д. 1 к 1. Участки КМ.15-КМ.16, КМ.17-КМ.18, КМ.19-КМ.20, КМ.21-КМ.22 | Протяженность |  | 0 |  |  | 0 |  |  | 0 |  | м | 218.9
Теплотрасса от ул.Львовская д.3 - Пермякова д.24 (Пл.4-сг-2 участки 59-69, 58ˈˈ-59 (до т.к у торца ж/д Пермякова д.24) | [16 empty] | 72881
1 | Нижегородская область | городской округ город Нижний Новгород | Теплотрасса от ул.Львовская д.3 - Пермякова д.24 (Пл.4-сг-2 участки 59-69, 58ˈˈ-59 (до т.к у торца ж/д Пермякова д.24) | Протяженность |  | 0 |  |  | 0 |  |  | 0 |  | м | 620
1-я Соцгородская теплотрасса от ТК 1С.19 вдоль д. 1 пр. Ильича до ТК 1С.21 | [16 empty] | 72883
1 | Нижегородская область | городской округ город Нижний Новгород | 1-я Соцгородская теплотрасса от ТК 1С.19 вдоль д. 1 пр. Ильича до ТК 1С.21 | Протяженность |  | 0 |  |  | 0 |  |  | 0 |  | м | 300
1-я Соцгородская теплотрасса от ТК 1с22 до подвала дома 127 по пр. Ленина | [16 empty] | 72885
1 | Нижегородская область | городской округ город Нижний Новгород | 1-я Соцгородская теплотрасса от ТК 1с22 до подвала дома 127 по пр. Ленина | Протяженность |  | 0 |  |  | 0 |  |  | 0 |  | м | 455.4
Теплотрасса от ТК1Л.95 (ул.Энтузиастов, 4) до ТК1Л.196 (с заменой запорной арматуры, а также с заменой сальниковых компенсаторов в ТК1Л.96) | [16 empty] | 72886
1 | Нижегородская область | городской округ город Нижний Новгород | Теплотрасса от ТК1Л.95 (ул.Энтузиастов, 4) до ТК1Л.196 (с заменой запорной арматуры, а также с заменой сальниковых компенсаторов в ТК1Л.96) | Протяженность |  | 0 |  |  | 0 |  |  | 0 |  | м | 840
1-я Соцгородская теплотрасса вдоль д. 2 пр. Молодежныйот ТК 1с.23 до ТК 1с.24 и по пр. Молодежному д. ТК 1С.25 | [16 empty] | 72887
1 | Нижегородская область | городской округ город Нижний Новгород | 1-я Соцгородская теплотрасса вдоль д. 2 пр. Молодежныйот ТК 1с.23 до ТК 1с.24 и по пр. Молодежному д. ТК 1С.25 | Протяженность |  | 0 |  |  | 0 |  |  | 0 |  | м | 546
2-я Соцгородская теплотрасса от ТК 2С.23 по подвалам домов 18,20.22,24 пр. Октября до ТК 1С.77 | [16 empty] | 72888
1 | Нижегородская область | городской округ город Нижний Новгород | 2-я Соцгородская теплотрасса от ТК 2С.23 по подвалам домов 18,20.22,24 пр. Октября до ТК 1С.77 | Протяженность |  | 0 |  |  | 0 |  |  | 0 |  | м | 1102.5
Теплотрасса от ТК 2Ю.75 по 6мкр.15б на жилые дома по ул. 6мкр,д.17,д.15б,д.15а,д.15в, по ул. Южное шоссе,д.26б,д.26а. (ЦТП-4,№10,20.,14-13-6-26-25-28-8-10-14-24-13-37и) | [16 empty] | 72890
1 | Нижегородская область | городской округ город Нижний Новгород | Теплотрасса от ТК 2Ю.75 по 6мкр.15б на жилые дома по ул. 6мкр,д.17,д.15б,д.15а,д.15в, по ул. Южное шоссе,д.26б,д.26а. (ЦТП-4,№10,20.,14-13-6-26-25-28-8-10-14-24-13-37и) | Протяженность |  | 0 |  |  | 0 |  |  | 0 |  | м | 1256
2-я Юго-Западная теплотрасса от ул. Веденяпина д.32 до ул. Веденяпина д.29 (от ПО 2Ю.6 до н.о. у д.29) | [16 empty] | 72891
1 | Нижегородская область | городской округ город Нижний Новгород | 2-я Юго-Западная теплотрасса от ул. Веденяпина д.32 до ул. Веденяпина д.29 (от ПО 2Ю.6 до н.о. у д.29) | Протяженность |  | 0 |  |  | 0 |  |  | 0 |  | м | 495
Теплотрасса от опуска т\трассы между ж.д. по ул. Южное шоссе,д.28б-30б на жилые дома по ул. Южное шоссе,д.30а,д.28а,д.32а,д.30,д.28\1,д.28\2 (ЦТП-4,№10,20.,15-16-19-17-21-22-23-34в-35ж-36з) | [16 empty] | 72892
1 | Нижегородская область | городской округ город Нижний Новгород | Теплотрасса от опуска т\трассы между ж.д. по ул. Южное шоссе,д.28б-30б на жилые дома по ул. Южное шоссе,д.30а,д.28а,д.32а,д.30,д.28\1,д.28\2 (ЦТП-4,№10,20.,15-16-19-17-21-22-23-34в-35ж-36з) | Протяженность |  | 0 |  |  | 0 |  |  | 0 |  | м | 996
Теплотрасса от УТ 1Л.112 у д.№56 пр. Ленина до камеры опуска 1Л.113 у д.№14 ул. Норильская | [16 empty] | 72893
1 | Нижегородская область | городской округ город Нижний Новгород | Теплотрасса от УТ 1Л.112 у д.№56 пр. Ленина до камеры опуска 1Л.113 у д.№14 ул. Норильская | Протяженность |  | 0 |  |  | 0 |  |  | 0 |  | м | 944
"Теплотрасса от ул. Политбойцов д. 19 Пл.10-сг-2 участок 91-92" | [16 empty] | 72894
1 | Нижегородская область | городской округ город Нижний Новгород | "Теплотрасса от ул. Политбойцов д. 19 Пл.10-сг-2 участок 91-92" | Протяженность |  | 0 |  |  | 0 |  |  | 0 |  | м | 220
"Теплотрасса от ул. Львовская д. 25, 23, 13 Пл.18 участки 39-41, 41-42, 41-51" | [16 empty] | 72895
1 | Нижегородская область | городской округ город Нижний Новгород | "Теплотрасса от ул. Львовская д. 25, 23, 13 Пл.18 участки 39-41, 41-42, 41-51" | Протяженность |  | 0 |  |  | 0 |  |  | 0 |  | м | 440
"Теплотрасса ГВС от ТНС-7а до ул. Борская д. 28 Участок КМ.50-КМ.48" | [16 empty] | 72896
1 | Нижегородская область | городской округ город Нижний Новгород | "Теплотрасса ГВС от ТНС-7а до ул. Борская д. 28 Участок КМ.50-КМ.48" | Протяженность |  | 0 |  |  | 0 |  |  | 0 |  | м | 439.5
"Теплотрасса от ул. Дьяконова д.31а Пл. 20 Участок 2-7" | [16 empty] | 72897
1 | Нижегородская область | городской округ город Нижний Новгород | "Теплотрасса от ул. Дьяконова д.31а Пл. 20 Участок 2-7" | Протяженность |  | 0 |  |  | 0 |  |  | 0 |  | м | 537.3
Теплотрасса от ТК 2Ю.49 у ж.д. по ул.Веденяпина,д23 на ж.д.по ул. Веденяпина,д.23а, ул. Фучика,д.31,д.29,ул. Ю.шоссе,д.60, (ЦТП-6,№22,1-2-3-4-5-5,14-15-16-13-12) | [16 empty] | 72898
1 | Нижегородская область | городской округ город Нижний Новгород | Теплотрасса от ТК 2Ю.49 у ж.д. по ул.Веденяпина,д23 на ж.д.по ул. Веденяпина,д.23а, ул. Фучика,д.31,д.29,ул. Ю.шоссе,д.60, (ЦТП-6,№22,1-2-3-4-5-5,14-15-16-13-12) | Протяженность |  | 0 |  |  | 0 |  |  | 0 |  | м | 550
Теплотрасса от Павильона №2 до ТК между домами Б. Заречный, 1-3 включительно подвал ж/д. №1 Б. Заречный | [16 empty] | 72899
1 | Нижегородская область | городской округ город Нижний Новгород | Теплотрасса от Павильона №2 до ТК между домами Б. Заречный, 1-3 включительно подвал ж/д. №1 Б. Заречный | Протяженность |  | 0 |  |  | 0 |  |  | 0 |  | м | 644
"Теплотрасса от ул. Львовская д. 7а - ул. Львовская д.2. Замена участков стыков ППУ Участок КС.12/13-КС.15 (от компенсатора у Львовская 2) | [16 empty] | 72900
1 | Нижегородская область | городской округ город Нижний Новгород | "Теплотрасса от ул. Львовская д. 7а - ул. Львовская д.2. Замена участков стыков ППУ Участок КС.12/13-КС.15 (от компенсатора у Львовская 2) | Протяженность |  | 0 |  |  | 0 |  |  | 0 |  | м | 765
"Теплотрасса от ул. Политбойцов д. 4, д. 7, д. 2 Пл. 10-сг-2 участки 132-132', 132-160, 160-163, 163-165, 163-162 | [16 empty] | 72901
1 | Нижегородская область | городской округ город Нижний Новгород | "Теплотрасса от ул. Политбойцов д. 4, д. 7, д. 2 Пл. 10-сг-2 участки 132-132', 132-160, 160-163, 163-165, 163-162 | Протяженность |  | 0 |  |  | 0 |  |  | 0 |  | м | 1156
3-я Юго-Западная теплотрасса от опуска Газонная д.23 подъёма ул. Ул. Газонная д.15 (от ТК 3Ю.18 до ТК 3Ю.19) | [16 empty] | 72902
1 | Нижегородская область | городской округ город Нижний Новгород | 3-я Юго-Западная теплотрасса от опуска Газонная д.23 подъёма ул. Ул. Газонная д.15 (от ТК 3Ю.18 до ТК 3Ю.19) | Протяженность |  | 0 |  |  | 0 |  |  | 0 |  | м | 120
Теплотрасса от ж.д.пр.Молодежный, 70 до ж.д. пр.Ильича,59. 2 очередь | [16 empty] | 72904
1 | Нижегородская область | городской округ город Нижний Новгород | Теплотрасса от ж.д.пр.Молодежный, 70 до ж.д. пр.Ильича,59. 2 очередь | Протяженность |  | 0 |  |  | 0 |  |  | 0 |  | м | 1104
1-я Соцгородская теплотрасса от н.о у д. 28а пр. Молодежный до ТК 1С.32 у Школы 126 | [16 empty] | 72905
1 | Нижегородская область | городской округ город Нижний Новгород | 1-я Соцгородская теплотрасса от н.о у д. 28а пр. Молодежный до ТК 1С.32 у Школы 126 | Протяженность |  | 0 |  |  | 0 |  |  | 0 |  | м | 607
3-я Юго-Западная теплотрасса от ул. Лескова д.66А до ул. Народная стройка д.1а (от ТК 3Ю.24 до ТК 3Ю.25) | [16 empty] | 72906
1 | Нижегородская область | городской округ город Нижний Новгород | 3-я Юго-Западная теплотрасса от ул. Лескова д.66А до ул. Народная стройка д.1а (от ТК 3Ю.24 до ТК 3Ю.25) | Протяженность |  | 0 |  |  | 0 |  |  | 0 |  | м | 180
Теплотрасса от ТК между жилыми домами по ул. Веденяпина,д.27-25 на ж.д. по ул. Веденяпина, д.27, д.29, ул. Фучика, д.43, 41, 39, 37, 35, 33 (Кв-л 5а, № 21, 2-6-19-20-22-12-17-18-34-32-37-39-40-41-24-45-26-48-49-50-51) | [16 empty] | 72907
1 | Нижегородская область | городской округ город Нижний Новгород | Теплотрасса от ТК между жилыми домами по ул. Веденяпина,д.27-25 на ж.д. по ул. Веденяпина, д.27, д.29, ул. Фучика, д.43, 41, 39, 37, 35, 33 (Кв-л 5а, № 21, 2-6-19-20-22-12-17-18-34-32-37-39-40-41-24-45-26-48-49-50-51) | Протяженность |  | 0 |  |  | 0 |  |  | 0 |  | м | 1054
"Теплотрасса от ул. Дьяконова д. 5а- д. 1а Пл. 14 участок 46-47" | [16 empty] | 72908
1 | Нижегородская область | городской округ город Нижний Новгород | "Теплотрасса от ул. Дьяконова д. 5а- д. 1а Пл. 14 участок 46-47" | Протяженность |  | 0 |  |  | 0 |  |  | 0 |  | м | 120
"Теплотрасса от ул. Строкина д. 8 Пл. 10-сг-2 участок 106-117" | [16 empty] | 72909
1 | Нижегородская область | городской округ город Нижний Новгород | "Теплотрасса от ул. Строкина д. 8 Пл. 10-сг-2 участок 106-117" | Протяженность |  | 0 |  |  | 0 |  |  | 0 |  | м | 1087.4
Теплотрасса от ТК между ж.д по ул. Космическая.д.32-30, на ж.д. по ул.Космическая, д.28, д.57, д.55, д.53, д.24 (3мкр, №14а, 38-37-41,29-40-30,27-39,25-22-21-44-45-46-47) | [16 empty] | 72910
1 | Нижегородская область | городской округ город Нижний Новгород | Теплотрасса от ТК между ж.д по ул. Космическая.д.32-30, на ж.д. по ул.Космическая, д.28, д.57, д.55, д.53, д.24 (3мкр, №14а, 38-37-41,29-40-30,27-39,25-22-21-44-45-46-47) | Протяженность |  | 0 |  |  | 0 |  |  | 0 |  | м | 1312
Теплотрасса от ТК по ул. Смирнова,д.71/4 (ТНС-19) на пищеблок, хозкорпус, роддом (Роддомовская, № 13,23-24,26-27-28-29-30) | [16 empty] | 72911
1 | Нижегородская область | городской округ город Нижний Новгород | Теплотрасса от ТК по ул. Смирнова,д.71/4 (ТНС-19) на пищеблок, хозкорпус, роддом (Роддомовская, № 13,23-24,26-27-28-29-30) | Протяженность |  | 0 |  |  | 0 |  |  | 0 |  | м | 1117
"Теплотрасса от ул. Дружаева д. 17-Львовская 7а Пл. 4-сг-2 участок 58-79" | [16 empty] | 72913
1 | Нижегородская область | городской округ город Нижний Новгород | "Теплотрасса от ул. Дружаева д. 17-Львовская 7а Пл. 4-сг-2 участок 58-79" | Протяженность |  | 0 |  |  | 0 |  |  | 0 |  | м | 300
"Теплотрасса от пр. Бусыгина д. 20а - д. 20 Пл.10 участок 6-7 | [16 empty] | 72914
1 | Нижегородская область | городской округ город Нижний Новгород | "Теплотрасса от пр. Бусыгина д. 20а - д. 20 Пл.10 участок 6-7 | Протяженность |  | 0 |  |  | 0 |  |  | 0 |  | м | 128.6
2-я Соцгородская теплотрасса от ТК 2С.53 у д. 24 пр. Октября д. ТК 2С.54 и под пр. Октября | [16 empty] | 72915
1 | Нижегородская область | городской округ город Нижний Новгород | 2-я Соцгородская теплотрасса от ТК 2С.53 у д. 24 пр. Октября д. ТК 2С.54 и под пр. Октября | Протяженность |  | 0 |  |  | 0 |  |  | 0 |  | м | 243
2-я Соцгородская теплотрасса вдоль пр. Октября от ТК 1с51, 1с52 до ТК 1с55 | [16 empty] | 72916
1 | Нижегородская область | городской округ город Нижний Новгород | 2-я Соцгородская теплотрасса вдоль пр. Октября от ТК 1с51, 1с52 до ТК 1с55 | Протяженность |  | 0 |  |  | 0 |  |  | 0 |  | м | 659.5
Теплотрасса от ТК - 1Л121 до ТК - 1Л122 под ул. Дружбы включая ремонт ТК | [16 empty] | 72917
1 | Нижегородская область | городской округ город Нижний Новгород | Теплотрасса от ТК - 1Л121 до ТК - 1Л122 под ул. Дружбы включая ремонт ТК | Протяженность |  | 0 |  |  | 0 |  |  | 0 |  | м | 23.6
Теплотрасса от ТК 1с103 до д № 12 по пр. Кирова включая подвалы домов | [16 empty] | 72918
1 | Нижегородская область | городской округ город Нижний Новгород | Теплотрасса от ТК 1с103 до д № 12 по пр. Кирова включая подвалы домов | Протяженность |  | 0 |  |  | 0 |  |  | 0 |  | м | 490.5
Теплотрасса от подвала дома 29 пр. Кирова по территории школы № 36 до подвала дома 10 пр. Кирова | [16 empty] | 72920
1 | Нижегородская область | городской округ город Нижний Новгород | Теплотрасса от подвала дома 29 пр. Кирова по территории школы № 36 до подвала дома 10 пр. Кирова | Протяженность |  | 0 |  |  | 0 |  |  | 0 |  | м | 624.9
"Теплотрасса от ул. Львовская д.29, 25 Пл.18 участок д. 34-36" | [16 empty] | 72921
1 | Нижегородская область | городской округ город Нижний Новгород | "Теплотрасса от ул. Львовская д.29, 25 Пл.18 участок д. 34-36" | Протяженность |  | 0 |  |  | 0 |  |  | 0 |  | м | 256
Теплотрасса 43 квартала от пр. Молодежный д.60 до пр. Ильича д.51 по ул. Толбухина и по ул. Дегтярева | [16 empty] | 72922
1 | Нижегородская область | городской округ город Нижний Новгород | Теплотрасса 43 квартала от пр. Молодежный д.60 до пр. Ильича д.51 по ул. Толбухина и по ул. Дегтярева | Протяженность |  | 0 |  |  | 0 |  |  | 0 |  | м | 210.8
Теплотрасса от жилого дома № 18а по ул. Красных Партизан до домов № 18-20 по ул. Красных Партизан и до домов № 39-55 по ул. Комсомольская | [16 empty] | 72923
1 | Нижегородская область | городской округ город Нижний Новгород | Теплотрасса от жилого дома № 18а по ул. Красных Партизан до домов № 18-20 по ул. Красных Партизан и до домов № 39-55 по ул. Комсомольская | Протяженность |  | 0 |  |  | 0 |  |  | 0 |  | м | 634
Теплотрасса от ТК 2Ю.48 по ул. Веденяпина,д.25 на ж.д. по ул. Веденяпина,д.22, д.20,д.22а, ул. Ю.шоссе, д.54, д.52, 54а, д.50, д.48, д.46, д.46а, д.42а, д.42, д.40а, д.40, д.38, д.44, д.36, д.34, д.34а, д.33-школа №12, (ЦТП-1, № 7, 1-2-3-4-5-6-7-9-10-12-13-15-16-17-19-21-49-22-23-24-25-56-57-26--27-28-30-31-32-34-50-35-36-44-45-46-51) | [16 empty] | 72924
1 | Нижегородская область | городской округ город Нижний Новгород | Теплотрасса от ТК 2Ю.48 по ул. Веденяпина,д.25 на ж.д. по ул. Веденяпина,д.22, д.20,д.22а, ул. Ю.шоссе, д.54, д.52, 54а, д.50, д.48, д.46, д.46а, д.42а, д.42, д.40а, д.40, д.38, д.44, д.36, д.34, д.34а, д.33-школа №12, (ЦТП-1, № 7, 1-2-3-4-5-6-7-9-10-12-13-15-16-17-19-21-49-22-23-24-25-56-57-26--27-28-30-31-32-34-50-35-36-44-45-46-51) | Протяженность |  | 0 |  |  | 0 |  |  | 0 |  | м | 3407
Теплотрасса от ТК опуска пр. Ленина, 45/6 по подвалу ж/д №45/4 пр. Ленина до ж/д ;47/2 и №45/3 пр. Ленина | [16 empty] | 72925
1 | Нижегородская область | городской округ город Нижний Новгород | Теплотрасса от ТК опуска пр. Ленина, 45/6 по подвалу ж/д №45/4 пр. Ленина до ж/д ;47/2 и №45/3 пр. Ленина | Протяженность |  | 0 |  |  | 0 |  |  | 0 |  | м | 316
"Теплотрасса от ул. Газовская д. 19а, Васнецова д. 21 Пл. 6 участок 42-45" | [16 empty] | 72926
1 | Нижегородская область | городской округ город Нижний Новгород | "Теплотрасса от ул. Газовская д. 19а, Васнецова д. 21 Пл. 6 участок 42-45" | Протяженность |  | 0 |  |  | 0 |  |  | 0 |  | м | 150
"Теплотрасса от ул. Политбойцов д. 18, 18а, 20 Пл.10-сг-2 участки 7-9, 10-16" | [16 empty] | 72927
1 | Нижегородская область | городской округ город Нижний Новгород | "Теплотрасса от ул. Политбойцов д. 18, 18а, 20 Пл.10-сг-2 участки 7-9, 10-16" | Протяженность |  | 0 |  |  | 0 |  |  | 0 |  | м | 668
Теплотрасса от химсклада до мебельного гаража (1ю.6-1ю.8) | [16 empty] | 72928
1 | Нижегородская область | городской округ город Нижний Новгород | Теплотрасса от химсклада до мебельного гаража (1ю.6-1ю.8) | Протяженность |  | 0 |  |  | 0 |  |  | 0 |  | м | 136
Теплотрасса от ТК 2Ю.61 по ул. Веденяпина,д.11 на ж.д. по ул. Веденяпина,д.10, д.8, д.10а, ул. Автомеханическая, д.2, д.4, д.6, д.10, д.8а-д.с .№339 до подьема т\трассы (Авт.четная, № 16, 0-1-7-2-3-27-62-28-30-31-32-34-35-36-39-40-43-38-63-64) | [16 empty] | 72929
1 | Нижегородская область | городской округ город Нижний Новгород | Теплотрасса от ТК 2Ю.61 по ул. Веденяпина,д.11 на ж.д. по ул. Веденяпина,д.10, д.8, д.10а, ул. Автомеханическая, д.2, д.4, д.6, д.10, д.8а-д.с .№339 до подьема т\трассы (Авт.четная, № 16, 0-1-7-2-3-27-62-28-30-31-32-34-35-36-39-40-43-38-63-64) | Протяженность |  | 0 |  |  | 0 |  |  | 0 |  | м | 1186
Теплотрасса о ТК по ул. Лесова,д.60а (Лас Вегас) на д/с № 55-54 ул.Смирновад , 61а-61б, Школу №137 ул. Смирнова,д.52а (2мкр №9, 33-34-36-6-37-35-38-40) | [16 empty] | 72930
1 | Нижегородская область | городской округ город Нижний Новгород | Теплотрасса о ТК по ул. Лесова,д.60а (Лас Вегас) на д/с № 55-54 ул.Смирновад , 61а-61б, Школу №137 ул. Смирнова,д.52а (2мкр №9, 33-34-36-6-37-35-38-40) | Протяженность |  | 0 |  |  | 0 |  |  | 0 |  | м | 940
Теплотрасса от ТК ул. Обнорского д.2 до дома ул. Красных Партизан д.1, 4, 2б | [16 empty] | 72931
1 | Нижегородская область | городской округ город Нижний Новгород | Теплотрасса от ТК ул. Обнорского д.2 до дома ул. Красных Партизан д.1, 4, 2б | Протяженность |  | 0 |  |  | 0 |  |  | 0 |  | м | 492
Теплотрасса от ТК ул. Обнорского д.1 до дома № 9 по ул. Обнорского и по пер. Бакинский до дома № 1 по ул. Спутника | [16 empty] | 72932
1 | Нижегородская область | городской округ город Нижний Новгород | Теплотрасса от ТК ул. Обнорского д.1 до дома № 9 по ул. Обнорского и по пер. Бакинский до дома № 1 по ул. Спутника | Протяженность |  | 0 |  |  | 0 |  |  | 0 |  | м | 1073.6
"Теплотрасса от ул. Дворовая д. 27 - Дворовая 36 - Львовская 5а Пл.5 участки 2-7ˈ, 28-7ˈ, 3-3ˈ" | [16 empty] | 72933
1 | Нижегородская область | городской округ город Нижний Новгород | "Теплотрасса от ул. Дворовая д. 27 - Дворовая 36 - Львовская 5а Пл.5 участки 2-7ˈ, 28-7ˈ, 3-3ˈ" | Протяженность |  | 0 |  |  | 0 |  |  | 0 |  | м | 503.5
"Теплотрасса от ул. Бурденко д. 27, Г. Васильева д. 36 Пл.2 участок 38-44" | [16 empty] | 72934
1 | Нижегородская область | городской округ город Нижний Новгород | "Теплотрасса от ул. Бурденко д. 27, Г. Васильева д. 36 Пл.2 участок 38-44" | Протяженность |  | 0 |  |  | 0 |  |  | 0 |  | м | 269
Теплотрасса от опуска т\трассы 3Ю.41 на ТНС-23 по ул. Сазанова,д.13\2 на ж.д. по ул. Сазанова, д.13, д.9, д.11, д.5, д.1, д.1а (ТНС-23,№ 7а,3-28-4-5-12-6-6-7-8-20-25-21) | [16 empty] | 72935
1 | Нижегородская область | городской округ город Нижний Новгород | Теплотрасса от опуска т\трассы 3Ю.41 на ТНС-23 по ул. Сазанова,д.13\2 на ж.д. по ул. Сазанова, д.13, д.9, д.11, д.5, д.1, д.1а (ТНС-23,№ 7а,3-28-4-5-12-6-6-7-8-20-25-21) | Протяженность |  | 0 |  |  | 0 |  |  | 0 |  | м | 1509
3-я Юго-Западная теплотрасса от опуска Отрадная д.5 до подъёма ул. Тяблинская д.7 (от ТК 3Ю.14 до ТК 3Ю.17) | [16 empty] | 72936
1 | Нижегородская область | городской округ город Нижний Новгород | 3-я Юго-Западная теплотрасса от опуска Отрадная д.5 до подъёма ул. Тяблинская д.7 (от ТК 3Ю.14 до ТК 3Ю.17) | Протяженность |  | 0 |  |  | 0 |  |  | 0 |  | м | 642
Теплотрасса от ТК 22 около д 98а по пр. Ленина до пр. Ленина д.102, 104 и до ул. Фучика д.2 | [16 empty] | 72937
1 | Нижегородская область | городской округ город Нижний Новгород | Теплотрасса от ТК 22 около д 98а по пр. Ленина до пр. Ленина д.102, 104 и до ул. Фучика д.2 | Протяженность |  | 0 |  |  | 0 |  |  | 0 |  | м | 845.6
Теплотрасса от ТК пр. Ленина, 49Г до ж/д №51/1 пр. Ленина | [16 empty] | 72938
1 | Нижегородская область | городской округ город Нижний Новгород | Теплотрасса от ТК пр. Ленина, 49Г до ж/д №51/1 пр. Ленина | Протяженность |  | 0 |  |  | 0 |  |  | 0 |  | м | 752.9
"Теплотрасса от ул. Строкина д. 14 - д. 16 Пл. 10-сг-2 участок 137-138" | [16 empty] | 72939
1 | Нижегородская область | городской округ город Нижний Новгород | "Теплотрасса от ул. Строкина д. 14 - д. 16 Пл. 10-сг-2 участок 137-138" | Протяженность |  | 0 |  |  | 0 |  |  | 0 |  | м | 358.8
Теплотрасса от жилого дома № 12 по пр. Октября до дома № 13 по ул. Поющева и до дома № 11 по ул. Поющева | [16 empty] | 72940
1 | Нижегородская область | городской округ город Нижний Новгород | Теплотрасса от жилого дома № 12 по пр. Октября до дома № 13 по ул. Поющева и до дома № 11 по ул. Поющева | Протяженность |  | 0 |  |  | 0 |  |  | 0 |  | м | 309
"Теплотрасса от ул. Дьяконова д. 41, 43, 42, 44, 40 Пл. 25 участки 29-27, 28-13, 12-14" | [16 empty] | 72941
1 | Нижегородская область | городской округ город Нижний Новгород | "Теплотрасса от ул. Дьяконова д. 41, 43, 42, 44, 40 Пл. 25 участки 29-27, 28-13, 12-14" | Протяженность |  | 0 |  |  | 0 |  |  | 0 |  | м | 330
"Теплотрасса от пр. Бусыгина д.15-д.17 Участок КМ.33-КМ.34" | [16 empty] | 72942
1 | Нижегородская область | городской округ город Нижний Новгород | "Теплотрасса от пр. Бусыгина д.15-д.17 Участок КМ.33-КМ.34" | Протяженность |  | 0 |  |  | 0 |  |  | 0 |  | м | 148
Теплотрасса от ТК 2 у дома пер. Моторный д.2 до ТНС-25 | [16 empty] | 72943
1 | Нижегородская область | городской округ город Нижний Новгород | Теплотрасса от ТК 2 у дома пер. Моторный д.2 до ТНС-25 | Протяженность |  | 0 |  |  | 0 |  |  | 0 |  | м | 274.5
Теплотрасса от ТК 2Ю.36 по ул. Космическая,д.42-44, на школу №170 ул. Мончегорская,д19а, дс№ 64Зенитчиков,д.15а(№10а,4-14-15-16-17-18) | [16 empty] | 72944
1 | Нижегородская область | городской округ город Нижний Новгород | Теплотрасса от ТК 2Ю.36 по ул. Космическая,д.42-44, на школу №170 ул. Мончегорская,д19а, дс№ 64Зенитчиков,д.15а(№10а,4-14-15-16-17-18) | Протяженность |  | 0 |  |  | 0 |  |  | 0 |  | м | 1395
"Теплотрасса от ул. Дружаева д. 17а Участок 3С.27-3С.29" | [16 empty] | 72945
1 | Нижегородская область | городской округ город Нижний Новгород | "Теплотрасса от ул. Дружаева д. 17а Участок 3С.27-3С.29" | Протяженность |  | 0 |  |  | 0 |  |  | 0 |  | м | 396
"Теплотрасса от пр. Бусыгина д. 19 Участок КМ.38-КМ.41" | [16 empty] | 72946
1 | Нижегородская область | городской округ город Нижний Новгород | "Теплотрасса от пр. Бусыгина д. 19 Участок КМ.38-КМ.41" | Протяженность |  | 0 |  |  | 0 |  |  | 0 |  | м | 123
Теплотрасса от ж.д.ул.Лескова,д.19 на ж.д.по ул. Лескова, д.17, ул. Прыгунова,д.12, д.10, д.7(кв-л 1-25,№ 23,68-46-49-47-45-44-43-31-30) | [16 empty] | 72947
1 | Нижегородская область | городской округ город Нижний Новгород | Теплотрасса от ж.д.ул.Лескова,д.19 на ж.д.по ул. Лескова, д.17, ул. Прыгунова,д.12, д.10, д.7(кв-л 1-25,№ 23,68-46-49-47-45-44-43-31-30) | Протяженность |  | 0 |  |  | 0 |  |  | 0 |  | м | 406
Теплотрасса от д. 43/2 до д. 41 по пр. Ленина | [16 empty] | 72948
1 | Нижегородская область | городской округ город Нижний Новгород | Теплотрасса от д. 43/2 до д. 41 по пр. Ленина | Протяженность |  | 0 |  |  | 0 |  |  | 0 |  | м | 90
Теплотрасса от жилого дома 17 ул. Комсомольская до жилого дома 19 ул. Комсомольская | [16 empty] | 72949
1 | Нижегородская область | городской округ город Нижний Новгород | Теплотрасса от жилого дома 17 ул. Комсомольская до жилого дома 19 ул. Комсомольская | Протяженность |  | 0 |  |  | 0 |  |  | 0 |  | м | 178
Теплотрасса от ул. Смирнова,д.13 на д\с № 341 ул. Смирнова,д.29, ул. Смирнова,д.27 (1мкр, №18,138-136-32) | [16 empty] | 72950
1 | Нижегородская область | городской округ город Нижний Новгород | Теплотрасса от ул. Смирнова,д.13 на д\с № 341 ул. Смирнова,д.29, ул. Смирнова,д.27 (1мкр, №18,138-136-32) | Протяженность |  | 0 |  |  | 0 |  |  | 0 |  | м | 270
"Теплотрасса от ул. Дьяконова 2/6 - Поющего 31 Участок 2с.51-1л.66" | [16 empty] | 72951
1 | Нижегородская область | городской округ город Нижний Новгород | "Теплотрасса от ул. Дьяконова 2/6 - Поющего 31 Участок 2с.51-1л.66" | Протяженность |  | 0 |  |  | 0 |  |  | 0 |  | м | 1371
Капитальный ремонт теплотрассы, от ж.д. 14 ул. Веденяпина до ул. Веденяпина 12 (инв.426425) | [16 empty] | 73305
1 | Нижегородская область | городской округ город Нижний Новгород | Капитальный ремонт теплотрассы, от ж.д. 14 ул. Веденяпина до ул. Веденяпина 12 (инв.426425) | Протяженность |  | 0 |  |  | 0 |  |  | 0 |  | м | 276
Капитальный ремонт теплотрассы, от ТК у ж.д. 11 ул. Прыгунова до ул.. Автомеханическая,20 | [16 empty] | 73306
1 | Нижегородская область | городской округ город Нижний Новгород | Капитальный ремонт теплотрассы, от ТК у ж.д. 11 ул. Прыгунова до ул.. Автомеханическая,20 | Протяженность |  | 0 |  |  | 0 |  |  | 0 |  | м | 576
Капитальный ремонт теплотрассы, от ж.д. 16 ул. Прыгунова до Прыгунова,18 (инв.426421) | [16 empty] | 73307
1 | Нижегородская область | городской округ город Нижний Новгород | Капитальный ремонт теплотрассы, от ж.д. 16 ул. Прыгунова до Прыгунова,18 (инв.426421) | Протяженность |  | 0 |  |  | 0 |  |  | 0 |  | м | 364
Капитальный ремонт теплотрассы, от ж.д. 4 ул. Прыгунова до ул. Лескова,34 | [16 empty] | 73308
1 | Нижегородская область | городской округ город Нижний Новгород | Капитальный ремонт теплотрассы, от ж.д. 4 ул. Прыгунова до ул. Лескова,34 | Протяженность |  | 0 |  |  | 0 |  |  | 0 |  | м | 497
Капитальный ремонт теплотрассы, . 17 ул. Автомеханическая от 15 до 17 (инв.426425) | [16 empty] | 73309
1 | Нижегородская область | городской округ город Нижний Новгород | Капитальный ремонт теплотрассы, . 17 ул. Автомеханическая от 15 до 17 (инв.426425) | Протяженность |  | 0 |  |  | 0 |  |  | 0 |  | м | 397
Капитальный ремонт теплотрассы, проходящей по тех. подполью ж.д. 10 ул. Автомеханическая (инв.50635) | [16 empty] | 73310
1 | Нижегородская область | городской округ город Нижний Новгород | Капитальный ремонт теплотрассы, проходящей по тех. подполью ж.д. 10 ул. Автомеханическая (инв.50635) | Протяженность |  | 0 |  |  | 0 |  |  | 0 |  | м | 50
Капитальный ремонт теплотрассы, проходящей по тех. подполью ж.д. 16 ул. Автомеханическая (инв.426432) | [16 empty] | 73311
1 | Нижегородская область | городской округ город Нижний Новгород | Капитальный ремонт теплотрассы, проходящей по тех. подполью ж.д. 16 ул. Автомеханическая (инв.426432) | Протяженность |  | 0 |  |  | 0 |  |  | 0 |  | м | 164
Капитальный ремонт теплотрассы, проходящей надземно у ж.д. д.16-18 ул. Южное шоссе (инв.426433) | [16 empty] | 73312
1 | Нижегородская область | городской округ город Нижний Новгород | Капитальный ремонт теплотрассы, проходящей надземно у ж.д. д.16-18 ул. Южное шоссе (инв.426433) | Протяженность |  | 0 |  |  | 0 |  |  | 0 |  | м | 449
Капитальный ремонт теплотрассы, проходящей надземно у ж.д. д.17, 17в ул. Нарвская (инв.426457) | [16 empty] | 73313
1 | Нижегородская область | городской округ город Нижний Новгород | Капитальный ремонт теплотрассы, проходящей надземно у ж.д. д.17, 17в ул. Нарвская (инв.426457) | Протяженность |  | 0 |  |  | 0 |  |  | 0 |  | м | 188
Капитальный ремонт теплотрассы, проходящей надземно у ж.д. д.19 ул. Мончегорская | [16 empty] | 73314
1 | Нижегородская область | городской округ город Нижний Новгород | Капитальный ремонт теплотрассы, проходящей надземно у ж.д. д.19 ул. Мончегорская | Протяженность |  | 0 |  |  | 0 |  |  | 0 |  | м | 746
Капитальный ремонт теплотрассы, проходящей надземно у ж.д. д.32А, 16Ак.1 ул. Мончегорская (инв.56551) | [16 empty] | 73316
1 | Нижегородская область | городской округ город Нижний Новгород | Капитальный ремонт теплотрассы, проходящей надземно у ж.д. д.32А, 16Ак.1 ул. Мончегорская (инв.56551) | Протяженность |  | 0 |  |  | 0 |  |  | 0 |  | м | 546
Капитальный ремонт теплотрассы, проходящей надземно у ж.д. д.31-33А ул. Мончегорская (инв.56619) | [16 empty] | 73317
1 | Нижегородская область | городской округ город Нижний Новгород | Капитальный ремонт теплотрассы, проходящей надземно у ж.д. д.31-33А ул. Мончегорская (инв.56619) | Протяженность |  | 0 |  |  | 0 |  |  | 0 |  | м | 798
Капитальный ремонт теплотрассы, проходящей по тех. подполью ж.д. 18 ул. Мельникова (инв.426473) | [16 empty] | 73318
1 | Нижегородская область | городской округ город Нижний Новгород | Капитальный ремонт теплотрассы, проходящей по тех. подполью ж.д. 18 ул. Мельникова (инв.426473) | Протяженность |  | 0 |  |  | 0 |  |  | 0 |  | м | 273
Капитальный ремонт теплотрассы, проходящей по тех. подполью ж.д. 16 ул. Бусыгина (инв.426555) | [16 empty] | 73319
1 | Нижегородская область | городской округ город Нижний Новгород | Капитальный ремонт теплотрассы, проходящей по тех. подполью ж.д. 16 ул. Бусыгина (инв.426555) | Протяженность |  | 0 |  |  | 0 |  |  | 0 |  | м | 217
Капитальный ремонт теплотрассы, проходящей по тех. подполью ж.д. 18 ул. Бусыгина (инв.426510) | [16 empty] | 73320
1 | Нижегородская область | городской округ город Нижний Новгород | Капитальный ремонт теплотрассы, проходящей по тех. подполью ж.д. 18 ул. Бусыгина (инв.426510) | Протяженность |  | 0 |  |  | 0 |  |  | 0 |  | м | 249
Капитальный ремонт теплотрассы, проходящей по тех. подполью ж.д. 26 ул. Мельникова (инв.426510) | [16 empty] | 73321
1 | Нижегородская область | городской округ город Нижний Новгород | Капитальный ремонт теплотрассы, проходящей по тех. подполью ж.д. 26 ул. Мельникова (инв.426510) | Протяженность |  | 0 |  |  | 0 |  |  | 0 |  | м | 30
Капитальный ремонт теплотрассы, проходящей по тех. подполью ж.д. 28 ул. Мельникова (инв.426611) | [16 empty] | 73323
1 | Нижегородская область | городской округ город Нижний Новгород | Капитальный ремонт теплотрассы, проходящей по тех. подполью ж.д. 28 ул. Мельникова (инв.426611) | Протяженность |  | 0 |  |  | 0 |  |  | 0 |  | м | 375
Капитальный ремонт теплотрассы, проходящей по тех. подполью ж.д. 34 ул. Бусыгина (инв.426520) | [16 empty] | 73324
1 | Нижегородская область | городской округ город Нижний Новгород | Капитальный ремонт теплотрассы, проходящей по тех. подполью ж.д. 34 ул. Бусыгина (инв.426520) | Протяженность |  | 0 |  |  | 0 |  |  | 0 |  | м | 318
Капитальный ремонт теплотрассы, проходящей по тех. подполью ж.д. 36 ул. Бусыгина (инв.426520) | [16 empty] | 73326
1 | Нижегородская область | городской округ город Нижний Новгород | Капитальный ремонт теплотрассы, проходящей по тех. подполью ж.д. 36 ул. Бусыгина (инв.426520) | Протяженность |  | 0 |  |  | 0 |  |  | 0 |  | м | 161
Капитальный ремонт теплотрассы, проходящей по тех. подполью ж.д. 32 ул. Бусыгина (инв.426520) | [16 empty] | 73328
1 | Нижегородская область | городской округ город Нижний Новгород | Капитальный ремонт теплотрассы, проходящей по тех. подполью ж.д. 32 ул. Бусыгина (инв.426520) | Протяженность |  | 0 |  |  | 0 |  |  | 0 |  | м | 178
Капитальный ремонт теплотрассы, проходящей по тех. подполью ж.д. 35 ул. Дьяконова (инв.426520) | [16 empty] | 73329
1 | Нижегородская область | городской округ город Нижний Новгород | Капитальный ремонт теплотрассы, проходящей по тех. подполью ж.д. 35 ул. Дьяконова (инв.426520) | Протяженность |  | 0 |  |  | 0 |  |  | 0 |  | м | 125
Капитальный ремонт теплотрассы, проходящей по тех. подполью ж.д. 12 ул. Львовская (инв.425401) | [16 empty] | 73331
1 | Нижегородская область | городской округ город Нижний Новгород | Капитальный ремонт теплотрассы, проходящей по тех. подполью ж.д. 12 ул. Львовская (инв.425401) | Протяженность |  | 0 |  |  | 0 |  |  | 0 |  | м | 264
Капитальный ремонт теплотрассы, проходящей надземно у ж.д. д.12-10 ул. Львовская (инв.420244) | [16 empty] | 73334
1 | Нижегородская область | городской округ город Нижний Новгород | Капитальный ремонт теплотрассы, проходящей надземно у ж.д. д.12-10 ул. Львовская (инв.420244) | Протяженность |  | 0 |  |  | 0 |  |  | 0 |  | м | 346
Капитальный ремонт теплотрассы, проходящей надземно у ж.д. д.15 ул. Васильева (инв.425508) | [16 empty] | 73336
1 | Нижегородская область | городской округ город Нижний Новгород | Капитальный ремонт теплотрассы, проходящей надземно у ж.д. д.15 ул. Васильева (инв.425508) | Протяженность |  | 0 |  |  | 0 |  |  | 0 |  | м | 60
Капитальный ремонт теплотрассы, проходящей по тех. подполью ж.д. 23 ул. Львовская (инв.420493) | [16 empty] | 73338
1 | Нижегородская область | городской округ город Нижний Новгород | Капитальный ремонт теплотрассы, проходящей по тех. подполью ж.д. 23 ул. Львовская (инв.420493) | Протяженность |  | 0 |  |  | 0 |  |  | 0 |  | м | 208
Капитальный ремонт теплотрассы, проходящей по тех. подполью ж.д. 21 ул. Львовская (инв.420493) | [16 empty] | 73339
1 | Нижегородская область | городской округ город Нижний Новгород | Капитальный ремонт теплотрассы, проходящей по тех. подполью ж.д. 21 ул. Львовская (инв.420493) | Протяженность |  | 0 |  |  | 0 |  |  | 0 |  | м | 216
Капитальный ремонт теплотрассы, проходящей по тех. подполью ж.д. 47А ул. Бусыгина (инв.409335) | [16 empty] | 73342
1 | Нижегородская область | городской округ город Нижний Новгород | Капитальный ремонт теплотрассы, проходящей по тех. подполью ж.д. 47А ул. Бусыгина (инв.409335) | Протяженность |  | 0 |  |  | 0 |  |  | 0 |  | м | 260
Капитальный ремонт теплотрассы, проходящей по тех. подполью ж.д. 33 ул. Львовская (инв.429306) | [16 empty] | 73344
1 | Нижегородская область | городской округ город Нижний Новгород | Капитальный ремонт теплотрассы, проходящей по тех. подполью ж.д. 33 ул. Львовская (инв.429306) | Протяженность |  | 0 |  |  | 0 |  |  | 0 |  | м | 272
Капитальный ремонт теплотрассы, проходящей по тех. подполью ж.д. 31 ул. Львовская (инв.429306) | [16 empty] | 73347
1 | Нижегородская область | городской округ город Нижний Новгород | Капитальный ремонт теплотрассы, проходящей по тех. подполью ж.д. 31 ул. Львовская (инв.429306) | Протяженность |  | 0 |  |  | 0 |  |  | 0 |  | м | 170
Капитальный ремонт теплотрассы, проходящей по тех. подполью ж.д. 49 ул. Бусыгина (инв.409340) | [16 empty] | 73349
1 | Нижегородская область | городской округ город Нижний Новгород | Капитальный ремонт теплотрассы, проходящей по тех. подполью ж.д. 49 ул. Бусыгина (инв.409340) | Протяженность |  | 0 |  |  | 0 |  |  | 0 |  | м | 272
Капитальный ремонт теплотрассы, проходящей по тех. подполью ж.д. 42 ул. Пермякова (инв.409342) | [16 empty] | 73352
1 | Нижегородская область | городской округ город Нижний Новгород | Капитальный ремонт теплотрассы, проходящей по тех. подполью ж.д. 42 ул. Пермякова (инв.409342) | Протяженность |  | 0 |  |  | 0 |  |  | 0 |  | м | 276
Капитальный ремонт теплотрассы, проходящей по тех. подполью ж.д. 30 ул. Пермякова (инв.409350) | [16 empty] | 73354
1 | Нижегородская область | городской округ город Нижний Новгород | Капитальный ремонт теплотрассы, проходящей по тех. подполью ж.д. 30 ул. Пермякова (инв.409350) | Протяженность |  | 0 |  |  | 0 |  |  | 0 |  | м | 224
Капитальный ремонт теплотрассы, проходящей по тех. подполью ж.д. 22 ул. Пермякова (инв.409348) | [16 empty] | 73358
1 | Нижегородская область | городской округ город Нижний Новгород | Капитальный ремонт теплотрассы, проходящей по тех. подполью ж.д. 22 ул. Пермякова (инв.409348) | Протяженность |  | 0 |  |  | 0 |  |  | 0 |  | м | 260
Капитальный ремонт теплотрассы, проходящей по тех. подполью ж.д. 29 ул. Дворовая (инв.50703) | [16 empty] | 73360
1 | Нижегородская область | городской округ город Нижний Новгород | Капитальный ремонт теплотрассы, проходящей по тех. подполью ж.д. 29 ул. Дворовая (инв.50703) | Протяженность |  | 0 |  |  | 0 |  |  | 0 |  | м | 272
Капитальный ремонт теплотрассы, проходящей по тех. подполью ж.д. 27 ул. Дворовая (инв.50703) | [16 empty] | 73362
1 | Нижегородская область | городской округ город Нижний Новгород | Капитальный ремонт теплотрассы, проходящей по тех. подполью ж.д. 27 ул. Дворовая (инв.50703) | Протяженность |  | 0 |  |  | 0 |  |  | 0 |  | м | 246
Капитальный ремонт теплотрассы, проходящей по тех. подполью ж.д. 31 ул. Дворовая (инв.50703) | [16 empty] | 73365
1 | Нижегородская область | городской округ город Нижний Новгород | Капитальный ремонт теплотрассы, проходящей по тех. подполью ж.д. 31 ул. Дворовая (инв.50703) | Протяженность |  | 0 |  |  | 0 |  |  | 0 |  | м | 270
Капитальный ремонт теплотрассы, проходящей по тех. подполью ж.д. 11, 13 ул. Дружаева | [16 empty] | 73367
1 | Нижегородская область | городской округ город Нижний Новгород | Капитальный ремонт теплотрассы, проходящей по тех. подполью ж.д. 11, 13 ул. Дружаева | Протяженность |  | 0 |  |  | 0 |  |  | 0 |  | м | 186
Капитальный ремонт теплотрассы, проходящей по тех. подполью ж.д. 15, 17 ул. Дружаева | [16 empty] | 73369
1 | Нижегородская область | городской округ город Нижний Новгород | Капитальный ремонт теплотрассы, проходящей по тех. подполью ж.д. 15, 17 ул. Дружаева | Протяженность |  | 0 |  |  | 0 |  |  | 0 |  | м | 224
Капитальный ремонт теплотрассы, проходящей по тех. подполью ж.д. 38 ул. Дворовая (инв.426598) | [16 empty] | 73372
1 | Нижегородская область | городской округ город Нижний Новгород | Капитальный ремонт теплотрассы, проходящей по тех. подполью ж.д. 38 ул. Дворовая (инв.426598) | Протяженность |  | 0 |  |  | 0 |  |  | 0 |  | м | 785
Капитальный ремонт теплотрассы, проходящей по тех. подполью ж.д. 1а ул. Дьяконова (инв.426590) | [16 empty] | 73373
1 | Нижегородская область | городской округ город Нижний Новгород | Капитальный ремонт теплотрассы, проходящей по тех. подполью ж.д. 1а ул. Дьяконова (инв.426590) | Протяженность |  | 0 |  |  | 0 |  |  | 0 |  | м | 381
Капитальный ремонт теплотрассы, проходящей по тех. подполью ж.д. 2к.1 ул. Дьяконова (инв.426509) | [16 empty] | 73376
1 | Нижегородская область | городской округ город Нижний Новгород | Капитальный ремонт теплотрассы, проходящей по тех. подполью ж.д. 2к.1 ул. Дьяконова (инв.426509) | Протяженность |  | 0 |  |  | 0 |  |  | 0 |  | м | 81
Капитальный ремонт теплотрассы, проходящей по тех. подполью ж.д.2 к2 ул. Дьяконова | [16 empty] | 73377
1 | Нижегородская область | городской округ город Нижний Новгород | Капитальный ремонт теплотрассы, проходящей по тех. подполью ж.д.2 к2 ул. Дьяконова | Протяженность |  | 0 |  |  | 0 |  |  | 0 |  | м | 231
Капитальный ремонт теплотрассы, проходящей по тех. подполью ж.д. 2к.3 ул. Дьяконова (инв.426517) | [16 empty] | 73379
1 | Нижегородская область | городской округ город Нижний Новгород | Капитальный ремонт теплотрассы, проходящей по тех. подполью ж.д. 2к.3 ул. Дьяконова (инв.426517) | Протяженность |  | 0 |  |  | 0 |  |  | 0 |  | м | 184
Капитальный ремонт теплотрассы, проходящей по тех. подполью ж.д. 2к.4 ул. Дьяконова (инв.426517) | [16 empty] | 73383
1 | Нижегородская область | городской округ город Нижний Новгород | Капитальный ремонт теплотрассы, проходящей по тех. подполью ж.д. 2к.4 ул. Дьяконова (инв.426517) | Протяженность |  | 0 |  |  | 0 |  |  | 0 |  | м | 239
Капитальный ремонт теплотрассы, проходящей по тех. подполью ж.д. 6 ул. Дьяконова | [16 empty] | 73385
1 | Нижегородская область | городской округ город Нижний Новгород | Капитальный ремонт теплотрассы, проходящей по тех. подполью ж.д. 6 ул. Дьяконова | Протяженность |  | 0 |  |  | 0 |  |  | 0 |  | м | 144
Капитальный ремонт теплотрассы, проходящей по тех. подполью ж.д. 10 ул. Дьяконова (инв.426523) | [16 empty] | 73387
1 | Нижегородская область | городской округ город Нижний Новгород | Капитальный ремонт теплотрассы, проходящей по тех. подполью ж.д. 10 ул. Дьяконова (инв.426523) | Протяженность |  | 0 |  |  | 0 |  |  | 0 |  | м | 132
Капитальный ремонт теплотрассы, проходящей по тех. подполью ж.д. 18 ул. Дьяконова (инв.426523) | [16 empty] | 73388
1 | Нижегородская область | городской округ город Нижний Новгород | Капитальный ремонт теплотрассы, проходящей по тех. подполью ж.д. 18 ул. Дьяконова (инв.426523) | Протяженность |  | 0 |  |  | 0 |  |  | 0 |  | м | 167
Капитальный ремонт теплотрассы, проходящей по тех. подполью ж.д. 14 ул. Дьяконова (инв.426523) | [16 empty] | 73389
1 | Нижегородская область | городской округ город Нижний Новгород | Капитальный ремонт теплотрассы, проходящей по тех. подполью ж.д. 14 ул. Дьяконова (инв.426523) | Протяженность |  | 0 |  |  | 0 |  |  | 0 |  | м | 266
Капитальный ремонт теплотрассы, проходящей по тех. подполью ж.д. 11 ул. Переходникова (инв.426523) | [16 empty] | 73391
1 | Нижегородская область | городской округ город Нижний Новгород | Капитальный ремонт теплотрассы, проходящей по тех. подполью ж.д. 11 ул. Переходникова (инв.426523) | Протяженность |  | 0 |  |  | 0 |  |  | 0 |  | м | 143
Капитальный ремонт теплотрассы, проходящей по тех. подполью ж.д. 1 ул. Переходникова (инв.426523) | [16 empty] | 73392
1 | Нижегородская область | городской округ город Нижний Новгород | Капитальный ремонт теплотрассы, проходящей по тех. подполью ж.д. 1 ул. Переходникова (инв.426523) | Протяженность |  | 0 |  |  | 0 |  |  | 0 |  | м | 276
Капитальный ремонт теплотрассы, проходящей по тех. подполью ж.д. 10а ул. Дьяконова (инв.425336) | [16 empty] | 73394
1 | Нижегородская область | городской округ город Нижний Новгород | Капитальный ремонт теплотрассы, проходящей по тех. подполью ж.д. 10а ул. Дьяконова (инв.425336) | Протяженность |  | 0 |  |  | 0 |  |  | 0 |  | м | 258
Капитальный ремонт теплотрассы, проходящей по тех. подполью ж.д. 8 ул. Дружаева (инв.426513) | [16 empty] | 73404
1 | Нижегородская область | городской округ город Нижний Новгород | Капитальный ремонт теплотрассы, проходящей по тех. подполью ж.д. 8 ул. Дружаева (инв.426513) | Протяженность |  | 0 |  |  | 0 |  |  | 0 |  | м | 99
Капитальный ремонт теплотрассы, проходящей по тех. подполью ж.д. 24 ул. Дьяконова (инв.426525) | [16 empty] | 73408
1 | Нижегородская область | городской округ город Нижний Новгород | Капитальный ремонт теплотрассы, проходящей по тех. подполью ж.д. 24 ул. Дьяконова (инв.426525) | Протяженность |  | 0 |  |  | 0 |  |  | 0 |  | м | 45
Капитальный ремонт теплотрассы, проходящей по тех. подполью ж.д. 22 ул. Дьяконова (инв.426513) | [16 empty] | 73410
1 | Нижегородская область | городской округ город Нижний Новгород | Капитальный ремонт теплотрассы, проходящей по тех. подполью ж.д. 22 ул. Дьяконова (инв.426513) | Протяженность |  | 0 |  |  | 0 |  |  | 0 |  | м | 54
Капитальный ремонт теплотрассы, проходящей по тех. подполью ж.д. 17 ул. Газовская (инв.409354) | [16 empty] | 73411
1 | Нижегородская область | городской округ город Нижний Новгород | Капитальный ремонт теплотрассы, проходящей по тех. подполью ж.д. 17 ул. Газовская (инв.409354) | Протяженность |  | 0 |  |  | 0 |  |  | 0 |  | м | 240
Капитальный ремонт теплотрассы, проходящей по тех. подполью ж.д. 21 ул. Васнецова (инв.409354) | [16 empty] | 73415
1 | Нижегородская область | городской округ город Нижний Новгород | Капитальный ремонт теплотрассы, проходящей по тех. подполью ж.д. 21 ул. Васнецова (инв.409354) | Протяженность |  | 0 |  |  | 0 |  |  | 0 |  | м | 147
Капитальный ремонт теплотрассы, проходящей по тех. подполью ж.д. 17а ул. Строкина (инв.424299) | [16 empty] | 73416
1 | Нижегородская область | городской округ город Нижний Новгород | Капитальный ремонт теплотрассы, проходящей по тех. подполью ж.д. 17а ул. Строкина (инв.424299) | Протяженность |  | 0 |  |  | 0 |  |  | 0 |  | м | 132
Капитальный ремонт теплотрассы, проходящей по тех. подполью ж.д. 42 ул. Комсомольская (инв.426717) | [16 empty] | 73419
1 | Нижегородская область | городской округ город Нижний Новгород | Капитальный ремонт теплотрассы, проходящей по тех. подполью ж.д. 42 ул. Комсомольская (инв.426717) | Протяженность |  | 0 |  |  | 0 |  |  | 0 |  | м | 204
Капитальный ремонт теплотрассы, проходящей по тех. подполью ж.д. 46 ул. Комсомольская (инв.426742) | [16 empty] | 73421
1 | Нижегородская область | городской округ город Нижний Новгород | Капитальный ремонт теплотрассы, проходящей по тех. подполью ж.д. 46 ул. Комсомольская (инв.426742) | Протяженность |  | 0 |  |  | 0 |  |  | 0 |  | м | 240
Капитальный ремонт теплотрассы, проходящей по тех. подполью ж.д. 48 ул. Комсомольская (инв.426742) | [16 empty] | 73422
1 | Нижегородская область | городской округ город Нижний Новгород | Капитальный ремонт теплотрассы, проходящей по тех. подполью ж.д. 48 ул. Комсомольская (инв.426742) | Протяженность |  | 0 |  |  | 0 |  |  | 0 |  | м | 432
Капитальный ремонт теплотрассы, проходящей по тех. подполью ж.д. 50 ул. Комсомольская (инв.425206) | [16 empty] | 73424
1 | Нижегородская область | городской округ город Нижний Новгород | Капитальный ремонт теплотрассы, проходящей по тех. подполью ж.д. 50 ул. Комсомольская (инв.425206) | Протяженность |  | 0 |  |  | 0 |  |  | 0 |  | м | 200
Капитальный ремонт теплотрассы, проходящей по тех. подполью ж.д. 11 ул. Краснодонцев (инв.426789) | [16 empty] | 73465
1 | Нижегородская область | городской округ город Нижний Новгород | Капитальный ремонт теплотрассы, проходящей по тех. подполью ж.д. 11 ул. Краснодонцев (инв.426789) | Протяженность |  | 0 |  |  | 0 |  |  | 0 |  | м | 251
Капитальный ремонт теплотрассы, проходящей по тех. подполью ж.д. 20 ул. Челюскинцев (инв.426835) | [16 empty] | 73466
1 | Нижегородская область | городской округ город Нижний Новгород | Капитальный ремонт теплотрассы, проходящей по тех. подполью ж.д. 20 ул. Челюскинцев (инв.426835) | Протяженность |  | 0 |  |  | 0 |  |  | 0 |  | м | 219
Капитальный ремонт теплотрассы, проходящей по тех. подполью ж.д. 8 пр. Кирова (инв.426382) | [16 empty] | 73468
1 | Нижегородская область | городской округ город Нижний Новгород | Капитальный ремонт теплотрассы, проходящей по тех. подполью ж.д. 8 пр. Кирова (инв.426382) | Протяженность |  | 0 |  |  | 0 |  |  | 0 |  | м | 543
Капитальный ремонт теплотрассы, проходящей по тех. подполью ж.д. 10 пр. Кирова (инв.426382) | [16 empty] | 73469
1 | Нижегородская область | городской округ город Нижний Новгород | Капитальный ремонт теплотрассы, проходящей по тех. подполью ж.д. 10 пр. Кирова (инв.426382) | Протяженность |  | 0 |  |  | 0 |  |  | 0 |  | м | 171
Капитальный ремонт теплотрассы, проходящей по тех. подполью ж.д. 15 ул. Раевского (инв.426456) | [16 empty] | 73470
1 | Нижегородская область | городской округ город Нижний Новгород | Капитальный ремонт теплотрассы, проходящей по тех. подполью ж.д. 15 ул. Раевского (инв.426456) | Протяженность |  | 0 |  |  | 0 |  |  | 0 |  | м | 187
Капитальный ремонт теплотрассы, проходящей по тех. подполью ж.д. 7 ул. Раевского (инв.426460) | [16 empty] | 73472
1 | Нижегородская область | городской округ город Нижний Новгород | Капитальный ремонт теплотрассы, проходящей по тех. подполью ж.д. 7 ул. Раевского (инв.426460) | Протяженность |  | 0 |  |  | 0 |  |  | 0 |  | м | 240
Капитальный ремонт теплотрассы, проходящей по тех. подполью ж.д. 9 ул. Раевского (инв.426460) | [16 empty] | 73473
1 | Нижегородская область | городской округ город Нижний Новгород | Капитальный ремонт теплотрассы, проходящей по тех. подполью ж.д. 9 ул. Раевского (инв.426460) | Протяженность |  | 0 |  |  | 0 |  |  | 0 |  | м | 15
Капитальный ремонт теплотрассы, проходящей по тех. подполью ж.д. 11 ул. Раевского (инв.426456) | [16 empty] | 73475
1 | Нижегородская область | городской округ город Нижний Новгород | Капитальный ремонт теплотрассы, проходящей по тех. подполью ж.д. 11 ул. Раевского (инв.426456) | Протяженность |  | 0 |  |  | 0 |  |  | 0 |  | м | 248
Капитальный ремонт теплотрассы, проходящей по тех. подполью ж.д. 12 ул. Сов.Армии (инв.426442) | [16 empty] | 73476
1 | Нижегородская область | городской округ город Нижний Новгород | Капитальный ремонт теплотрассы, проходящей по тех. подполью ж.д. 12 ул. Сов.Армии (инв.426442) | Протяженность |  | 0 |  |  | 0 |  |  | 0 |  | м | 235
Капитальный ремонт теплотрассы, проходящей по тех. подполью ж.д. 3 ул. Сов.Армии (инв.426442) | [16 empty] | 73478
1 | Нижегородская область | городской округ город Нижний Новгород | Капитальный ремонт теплотрассы, проходящей по тех. подполью ж.д. 3 ул. Сов.Армии (инв.426442) | Протяженность |  | 0 |  |  | 0 |  |  | 0 |  | м | 147
Капитальный ремонт теплотрассы, проходящей по тех. подполью ж.д. 5 ул. Сов.Армии (инв.5719) | [16 empty] | 73479
1 | Нижегородская область | городской округ город Нижний Новгород | Капитальный ремонт теплотрассы, проходящей по тех. подполью ж.д. 5 ул. Сов.Армии (инв.5719) | Протяженность |  | 0 |  |  | 0 |  |  | 0 |  | м | 26
Капитальный ремонт теплотрассы, проходящей по тех. подполью ж.д. 7 ул. Сов.Армии (инв.5720) | [16 empty] | 73481
1 | Нижегородская область | городской округ город Нижний Новгород | Капитальный ремонт теплотрассы, проходящей по тех. подполью ж.д. 7 ул. Сов.Армии (инв.5720) | Протяженность |  | 0 |  |  | 0 |  |  | 0 |  | м | 26
Капитальный ремонт теплотрассы, проходящей по тех. подполью ж.д. 2/4 пер. Моторный (инв.426435) | [16 empty] | 73489
1 | Нижегородская область | городской округ город Нижний Новгород | Капитальный ремонт теплотрассы, проходящей по тех. подполью ж.д. 2/4 пер. Моторный (инв.426435) | Протяженность |  | 0 |  |  | 0 |  |  | 0 |  | м | 273
Капитальный ремонт теплотрассы, проходящей по тех. подполью ж.д. 2/3 пер. Моторный (инв.4344) | [16 empty] | 73490
1 | Нижегородская область | городской округ город Нижний Новгород | Капитальный ремонт теплотрассы, проходящей по тех. подполью ж.д. 2/3 пер. Моторный (инв.4344) | Протяженность |  | 0 |  |  | 0 |  |  | 0 |  | м | 24
Капитальный ремонт теплотрассы, проходящей по тех. подполью ж.д. 2/2 пер. Моторный (инв.4343) | [16 empty] | 73491
1 | Нижегородская область | городской округ город Нижний Новгород | Капитальный ремонт теплотрассы, проходящей по тех. подполью ж.д. 2/2 пер. Моторный (инв.4343) | Протяженность |  | 0 |  |  | 0 |  |  | 0 |  | м | 24
Капитальный ремонт теплотрассы, проходящей по тех. подполью ж.д. 2/5 пер. Моторный (инв.4346) | [16 empty] | 73493
1 | Нижегородская область | городской округ город Нижний Новгород | Капитальный ремонт теплотрассы, проходящей по тех. подполью ж.д. 2/5 пер. Моторный (инв.4346) | Протяженность |  | 0 |  |  | 0 |  |  | 0 |  | м | 24
Капитальный ремонт теплотрассы, проходящей по тех. подполью ж.д. 21, 23 пр. Октября (инв.426379) | [16 empty] | 73495
1 | Нижегородская область | городской округ город Нижний Новгород | Капитальный ремонт теплотрассы, проходящей по тех. подполью ж.д. 21, 23 пр. Октября (инв.426379) | Протяженность |  | 0 |  |  | 0 |  |  | 0 |  | м | 307
Капитальный ремонт теплотрассы, проходящей по тех. подполью ж.д. 2 ул. Комсомольская (инв.426379) | [16 empty] | 73497
1 | Нижегородская область | городской округ город Нижний Новгород | Капитальный ремонт теплотрассы, проходящей по тех. подполью ж.д. 2 ул. Комсомольская (инв.426379) | Протяженность |  | 0 |  |  | 0 |  |  | 0 |  | м | 735
Капитальный ремонт теплотрассы, проходящей по тех. подполью ж.д. 1, 3, 5, 7, 9 ул. Комсомольская (инв.426374) | [16 empty] | 73499
1 | Нижегородская область | городской округ город Нижний Новгород | Капитальный ремонт теплотрассы, проходящей по тех. подполью ж.д. 1, 3, 5, 7, 9 ул. Комсомольская (инв.426374) | Протяженность |  | 0 |  |  | 0 |  |  | 0 |  | м | 503
Капитальный ремонт теплотрассы, проходящей по тех. подполью ж.д. 13, 15, 17 пр. Октября (инв.426374) | [16 empty] | 73500
1 | Нижегородская область | городской округ город Нижний Новгород | Капитальный ремонт теплотрассы, проходящей по тех. подполью ж.д. 13, 15, 17 пр. Октября (инв.426374) | Протяженность |  | 0 |  |  | 0 |  |  | 0 |  | м | 903
Капитальный ремонт теплотрассы, проходящей по тех. подполью ж.д. 14, 16 ул. Лоскутова (инв.426374) | [16 empty] | 73503
1 | Нижегородская область | городской округ город Нижний Новгород | Капитальный ремонт теплотрассы, проходящей по тех. подполью ж.д. 14, 16 ул. Лоскутова (инв.426374) | Протяженность |  | 0 |  |  | 0 |  |  | 0 |  | м | 540
Капитальный ремонт теплотрассы, проходящей по тех. подполью ж.д. 11 ул. Комсомольская (инв.426374) | [16 empty] | 73504
1 | Нижегородская область | городской округ город Нижний Новгород | Капитальный ремонт теплотрассы, проходящей по тех. подполью ж.д. 11 ул. Комсомольская (инв.426374) | Протяженность |  | 0 |  |  | 0 |  |  | 0 |  | м | 255
Капитальный ремонт теплотрассы, проходящей по тех. подполью ж.д. 1а ул. Ватутина (инв.426429) | [16 empty] | 73506
1 | Нижегородская область | городской округ город Нижний Новгород | Капитальный ремонт теплотрассы, проходящей по тех. подполью ж.д. 1а ул. Ватутина (инв.426429) | Протяженность |  | 0 |  |  | 0 |  |  | 0 |  | м | 92
Капитальный ремонт теплотрассы, проходящей по тех. подполью ж.д. 5 ул. Ватутина (инв.426429) | [16 empty] | 73507
1 | Нижегородская область | городской округ город Нижний Новгород | Капитальный ремонт теплотрассы, проходящей по тех. подполью ж.д. 5 ул. Ватутина (инв.426429) | Протяженность |  | 0 |  |  | 0 |  |  | 0 |  | м | 212
Капитальный ремонт теплотрассы, проходящей по тех. подполью ж.д. 36а пр. Ильича (инв.426429) | [16 empty] | 73509
1 | Нижегородская область | городской округ город Нижний Новгород | Капитальный ремонт теплотрассы, проходящей по тех. подполью ж.д. 36а пр. Ильича (инв.426429) | Протяженность |  | 0 |  |  | 0 |  |  | 0 |  | м | 150
Капитальный ремонт теплотрассы, проходящей по тех. подполью ж.д. 35 пр. Ильича (инв.426429) | [16 empty] | 73511
1 | Нижегородская область | городской округ город Нижний Новгород | Капитальный ремонт теплотрассы, проходящей по тех. подполью ж.д. 35 пр. Ильича (инв.426429) | Протяженность |  | 0 |  |  | 0 |  |  | 0 |  | м | 142
Капитальный ремонт теплотрассы, проходящей по тех. подполью ж.д. 43 пр. Ильича (инв.426412) | [16 empty] | 73513
1 | Нижегородская область | городской округ город Нижний Новгород | Капитальный ремонт теплотрассы, проходящей по тех. подполью ж.д. 43 пр. Ильича (инв.426412) | Протяженность |  | 0 |  |  | 0 |  |  | 0 |  | м | 156
Капитальный ремонт теплотрассы, проходящей по тех. подполью ж.д. 45 пр. Ильича (инв.426412, инв.409540) | [16 empty] | 73515
1 | Нижегородская область | городской округ город Нижний Новгород | Капитальный ремонт теплотрассы, проходящей по тех. подполью ж.д. 45 пр. Ильича (инв.426412, инв.409540) | Протяженность |  | 0 |  |  | 0 |  |  | 0 |  | м | 194
Капитальный ремонт теплотрассы, проходящей по тех. подполью ж.д. 13 пер. Рулевой (инв.426424) | [16 empty] | 73517
1 | Нижегородская область | городской округ город Нижний Новгород | Капитальный ремонт теплотрассы, проходящей по тех. подполью ж.д. 13 пер. Рулевой (инв.426424) | Протяженность |  | 0 |  |  | 0 |  |  | 0 |  | м | 158
Капитальный ремонт теплотрассы, проходящей по тех. подполью ж.д. 15 пер. Рулевой (инв.409450) | [16 empty] | 73541
1 | Нижегородская область | городской округ город Нижний Новгород | Капитальный ремонт теплотрассы, проходящей по тех. подполью ж.д. 15 пер. Рулевой (инв.409450) | Протяженность |  | 0 |  |  | 0 |  |  | 0 |  | м | 180
Капитальный ремонт теплотрассы, проходящей по тех. подполью ж.д. 42 пр. Молодежный (инв.426420) | [16 empty] | 73542
1 | Нижегородская область | городской округ город Нижний Новгород | Капитальный ремонт теплотрассы, проходящей по тех. подполью ж.д. 42 пр. Молодежный (инв.426420) | Протяженность |  | 0 |  |  | 0 |  |  | 0 |  | м | 154
Капитальный ремонт теплотрассы, проходящей по тех. подполью ж.д. 44а пр. Молодежный (инв.426420, инв.426424) | [16 empty] | 73543
1 | Нижегородская область | городской округ город Нижний Новгород | Капитальный ремонт теплотрассы, проходящей по тех. подполью ж.д. 44а пр. Молодежный (инв.426420, инв.426424) | Протяженность |  | 0 |  |  | 0 |  |  | 0 |  | м | 140
Капитальный ремонт теплотрассы, проходящей по тех. подполью ж.д. 1а, 1б пр. Молодежный (инв.50657) | [16 empty] | 73545
1 | Нижегородская область | городской округ город Нижний Новгород | Капитальный ремонт теплотрассы, проходящей по тех. подполью ж.д. 1а, 1б пр. Молодежный (инв.50657) | Протяженность |  | 0 |  |  | 0 |  |  | 0 |  | м | 220
Капитальный ремонт теплотрассы, проходящей по тех. подполью ж.д. 4, 6 ул. Сазанова (инв.426415) | [16 empty] | 73548
1 | Нижегородская область | городской округ город Нижний Новгород | Капитальный ремонт теплотрассы, проходящей по тех. подполью ж.д. 4, 6 ул. Сазанова (инв.426415) | Протяженность |  | 0 |  |  | 0 |  |  | 0 |  | м | 302
Капитальный ремонт теплотрассы, проходящей по тех. подполью ж.д. 8/1 ул. Таганская (инв.58078) | [16 empty] | 73549
1 | Нижегородская область | городской округ город Нижний Новгород | Капитальный ремонт теплотрассы, проходящей по тех. подполью ж.д. 8/1 ул. Таганская (инв.58078) | Протяженность |  | 0 |  |  | 0 |  |  | 0 |  | м | 126
Капитальный ремонт теплотрассы, проходящей по тех. подполью ж.д. 12 ул. Глеба Успенского (инв.55614; 55615) | [16 empty] | 73551
1 | Нижегородская область | городской округ город Нижний Новгород | Капитальный ремонт теплотрассы, проходящей по тех. подполью ж.д. 12 ул. Глеба Успенского (инв.55614; 55615) | Протяженность |  | 0 |  |  | 0 |  |  | 0 |  | м | 158
Капитальный ремонт теплотрассы, проходящей по тех. подполью ж.д. 4/2 ул. Глеба Успенского (инв.51197/1) | [16 empty] | 73553
1 | Нижегородская область | городской округ город Нижний Новгород | Капитальный ремонт теплотрассы, проходящей по тех. подполью ж.д. 4/2 ул. Глеба Успенского (инв.51197/1) | Протяженность |  | 0 |  |  | 0 |  |  | 0 |  | м | 26
Капитальный ремонт теплотрассы, проходящей надземно у ж.д. д.2/1 ул. Глеба Успенского (инв.55642) | [16 empty] | 73555
1 | Нижегородская область | городской округ город Нижний Новгород | Капитальный ремонт теплотрассы, проходящей надземно у ж.д. д.2/1 ул. Глеба Успенского (инв.55642) | Протяженность |  | 0 |  |  | 0 |  |  | 0 |  | м | 117
Капитальный ремонт теплотрассы, проходящей надземно у ж.д. д.6 ул. Глеба Успенского (инв.55635) | [16 empty] | 73556
1 | Нижегородская область | городской округ город Нижний Новгород | Капитальный ремонт теплотрассы, проходящей надземно у ж.д. д.6 ул. Глеба Успенского (инв.55635) | Протяженность |  | 0 |  |  | 0 |  |  | 0 |  | м | 94
Капитальный ремонт теплотрассы, проходящей по тех. подполью ж.д. 2 ул. Подводников (инв.55643; 55644) | [16 empty] | 73558
1 | Нижегородская область | городской округ город Нижний Новгород | Капитальный ремонт теплотрассы, проходящей по тех. подполью ж.д. 2 ул. Подводников (инв.55643; 55644) | Протяженность |  | 0 |  |  | 0 |  |  | 0 |  | м | 248
Капитальный ремонт теплотрассы, проходящей по тех. подполью ж.д. 3 ул. Геройская (инв.55638; 55639) | [16 empty] | 73561
1 | Нижегородская область | городской округ город Нижний Новгород | Капитальный ремонт теплотрассы, проходящей по тех. подполью ж.д. 3 ул. Геройская (инв.55638; 55639) | Протяженность |  | 0 |  |  | 0 |  |  | 0 |  | м | 248
Капитальный ремонт теплотрассы, проходящей по тех. подполью ж.д. 65/1 пр. Ленина (инв.50997) | [16 empty] | 73563
1 | Нижегородская область | городской округ город Нижний Новгород | Капитальный ремонт теплотрассы, проходящей по тех. подполью ж.д. 65/1 пр. Ленина (инв.50997) | Протяженность |  | 0 |  |  | 0 |  |  | 0 |  | м | 267
Капитальный ремонт теплотрассы, проходящей по тех. подполью ж.д. 69/2 пр. Ленина (инв.50997) | [16 empty] | 73566
1 | Нижегородская область | городской округ город Нижний Новгород | Капитальный ремонт теплотрассы, проходящей по тех. подполью ж.д. 69/2 пр. Ленина (инв.50997) | Протяженность |  | 0 |  |  | 0 |  |  | 0 |  | м | 258
Капитальный ремонт теплотрассы, проходящей по тех. подполью ж.д. 61 пр. Ленина (инв.2137) | [16 empty] | 73567
1 | Нижегородская область | городской округ город Нижний Новгород | Капитальный ремонт теплотрассы, проходящей по тех. подполью ж.д. 61 пр. Ленина (инв.2137) | Протяженность |  | 0 |  |  | 0 |  |  | 0 |  | м | 666
Капитальный ремонт теплотрассы, проходящей по тех. подполью ж.д. 1 ул. Радио (инв.2043; 55783) | [16 empty] | 73568
1 | Нижегородская область | городской округ город Нижний Новгород | Капитальный ремонт теплотрассы, проходящей по тех. подполью ж.д. 1 ул. Радио (инв.2043; 55783) | Протяженность |  | 0 |  |  | 0 |  |  | 0 |  | м | 412
Капитальный ремонт теплотрассы, проходящей по тех. подполью ж.д. 2/1 ул. Радио (инв.50626) | [16 empty] | 73569
1 | Нижегородская область | городской округ город Нижний Новгород | Капитальный ремонт теплотрассы, проходящей по тех. подполью ж.д. 2/1 ул. Радио (инв.50626) | Протяженность |  | 0 |  |  | 0 |  |  | 0 |  | м | 30
Капитальный ремонт теплотрассы, проходящей по тех. подполью ж.д. 23 ул. Снежная (инв.51147, инв. 51148) | [16 empty] | 73570
1 | Нижегородская область | городской округ город Нижний Новгород | Капитальный ремонт теплотрассы, проходящей по тех. подполью ж.д. 23 ул. Снежная (инв.51147, инв. 51148) | Протяженность |  | 0 |  |  | 0 |  |  | 0 |  | м | 221
Капитальный ремонт теплотрассы, проходящей по тех. подполью ж.д. 25/1 ул. Снежная (инв.50013) | [16 empty] | 73572
1 | Нижегородская область | городской округ город Нижний Новгород | Капитальный ремонт теплотрассы, проходящей по тех. подполью ж.д. 25/1 ул. Снежная (инв.50013) | Протяженность |  | 0 |  |  | 0 |  |  | 0 |  | м | 205
Капитальный ремонт теплотрассы, проходящей по тех. подполью ж.д. 47/1 пр. Ленина (инв.56845) | [16 empty] | 73574
1 | Нижегородская область | городской округ город Нижний Новгород | Капитальный ремонт теплотрассы, проходящей по тех. подполью ж.д. 47/1 пр. Ленина (инв.56845) | Протяженность |  | 0 |  |  | 0 |  |  | 0 |  | м | 148
Капитальный ремонт теплотрассы, проходящей по тех. подполью ж.д. 36а пр. Ленина (инв.50624) | [16 empty] | 73575
1 | Нижегородская область | городской округ город Нижний Новгород | Капитальный ремонт теплотрассы, проходящей по тех. подполью ж.д. 36а пр. Ленина (инв.50624) | Протяженность |  | 0 |  |  | 0 |  |  | 0 |  | м | 142
Капитальный ремонт теплотрассы, проходящей по кварталу ул. Архитектурная | [16 empty] | 73576
1 | Нижегородская область | городской округ город Нижний Новгород | Капитальный ремонт теплотрассы, проходящей по кварталу ул. Архитектурная | Протяженность |  | 0 |  |  | 0 |  |  | 0 |  | м | 1794
Строительство объекта "Котельная №5 в поселке Новинки" для теплоснабжения территории комплексного развития поселка Новинки городского округа город Нижний Новгород" (АО "Теплоэнерго") | [16 empty] | 73601
1 | Нижегородская область | городской округ город Нижний Новгород | Строительство объекта "Котельная №5 в поселке Новинки" для теплоснабжения территории комплексного развития поселка Новинки городского округа город Нижний Новгород" (АО "Теплоэнерго") | Мощность/производительность | мВт | 69.78 |  |  | 0 |  |  | 0 |  |  | 0
Строительство объекта "Магистральные тепловые сети от котельной Новинки №5" для теплоснабжения территории комплексного развития поселка Новинки городского округа город Нижний Новгород" (АО "Теплоэнерго") | [16 empty] | 73602
1 | Нижегородская область | городской округ город Нижний Новгород | Строительство объекта "Магистральные тепловые сети от котельной Новинки №5" для теплоснабжения территории комплексного развития поселка Новинки городского округа город Нижний Новгород" (АО "Теплоэнерго") | Протяженность | м | 4196 | Магистральные тепловые сети от котельной Новинки №5 |  | 0 |  |  | 0 |  |  | 0
Строительство объекта "Котельная №4 в поселке Новинки" для теплоснабжения территории комплексного развития поселка Новинки городского округа город Нижний Новгород" (АО "Теплоэнерго") | [16 empty] | 73603
1 | Нижегородская область | городской округ город Нижний Новгород | Строительство объекта "Котельная №4 в поселке Новинки" для теплоснабжения территории комплексного развития поселка Новинки городского округа город Нижний Новгород" (АО "Теплоэнерго") | Мощность/производительность | мВт | 91 | котельная Новинки №4 |  | 0 |  |  | 0 |  |  | 0
Строительство объекта "Магистральные тепловые сети от котельной Новинки №4" для теплоснабжения территории комплексного развития поселка Новинки городского округа город Нижний Новгород" (АО "Теплоэнерго") | [16 empty] | 73604
1 | Нижегородская область | городской округ город Нижний Новгород | Строительство объекта "Магистральные тепловые сети от котельной Новинки №4" для теплоснабжения территории комплексного развития поселка Новинки городского округа город Нижний Новгород" (АО "Теплоэнерго") | Протяженность | м | 4220 | Магистральные тепловые сети от котельной Новинки №4 |  | 0 |  |  | 0 |  |  | 0
Строительство объекта "Котельная №1 по адресу: деревня Ольгино Приокского района, г.о.г. Нижний Новгород (в 85 метрах на юго-восток от здания №78а)" в рамках реализации проекта «Территория комплексного развития Ольгино»(АО "Теплоэнерго") | [16 empty] | 73605
1 | Нижегородская область | городской округ город Нижний Новгород | Строительство объекта "Котельная №1 по адресу: деревня Ольгино Приокского района, г.о.г. Нижний Новгород (в 85 метрах на юго-восток от здания №78а)" в рамках реализации проекта «Территория комплексного развития Ольгино»(АО "Теплоэнерго") | Мощность/производительность | мВт | 50.01 | кот. Ольгино №1 |  | 0 |  |  | 0 |  |  | 0
Строительство объекта "Магистральные тепловые сети от котельной Ольгино №1" в рамках реализации проекта «Территория комплексного развития Ольгино»(АО "Теплоэнерго") | [16 empty] | 73606
1 | Нижегородская область | городской округ город Нижний Новгород | Строительство объекта "Магистральные тепловые сети от котельной Ольгино №1" в рамках реализации проекта «Территория комплексного развития Ольгино»(АО "Теплоэнерго") | Протяженность | м | 2300 | Магистральные тепловые сети от котельной Ольгино №1 |  | 0 |  |  | 0 |  |  | 0
Реконструкция магистрального трубопровода теплоснабжения г.Кстово I очереди (ТЭЦ - ТК-50) в границах от НПС до ТУ Нагорный (включая обводные линии I и II очереди) ПАО "Т Плюс" | [16 empty] | 73666
1 | Нижегородская область | Кстовский муниципальный округ | Реконструкция магистрального трубопровода теплоснабжения г.Кстово I очереди (ТЭЦ - ТК-50) в границах от НПС до ТУ Нагорный (включая обводные линии I и II очереди) ПАО "Т Плюс" | Протяженность |  | 0 |  | м | 1097 | двухтр. |  | 0 |  |  | 0
Реконструкция магистрального трубопровода теплоснабжения г. Кстово I очереди (ТЭЦ - ТК-50) и II очереди (ТЭЦ - ТК-21) в границах от ТУ Нагорный до смены прокладки ПАО "Т Плюс" | [16 empty] | 73669
1 | Нижегородская область | Кстовский муниципальный округ | Реконструкция магистрального трубопровода теплоснабжения г. Кстово I очереди (ТЭЦ - ТК-50) и II очереди (ТЭЦ - ТК-21) в границах от ТУ Нагорный до смены прокладки ПАО "Т Плюс" | Протяженность |  | 0 |  | м | 396 | двухтр. |  | 0 |  |  | 0
Реконструкция участка теплотрассы от ТК-50а до КПП в границах от ТК-53в1 до ТК-54 ПАО "Т Плюс" | [16 empty] | 73674
1 | Нижегородская область | Кстовский муниципальный округ | Реконструкция участка теплотрассы от ТК-50а до КПП в границах от ТК-53в1 до ТК-54 ПАО "Т Плюс" | Протяженность |  | 0 |  | м | 465 | двухтр. |  | 0 |  |  | 0

## Объекты
№ п/п | Субъект Российской Федерации | Муниципальное образование | Наименование мероприятия | Наименование объекта коммунальной инфраструктуры | Идентификатор (id) объекта в АИС в соответствии с Приказами Минстроя России № 869/пр от 30.11.2021, № 68/пр от 31.01.2019, № 737/пр от 11.10.2021 | Сфера реализации | ID мероприятия
1 | 2 | 3 | 4 | 5 | 6 | 7 | 8
ИТОГО по Нижегородская область
1 | Нижегородская область | городской округ город Нижний Новгород | Выполнение технологически взаимосвязанных работ «под ключ», включая разработку проектно-сметной документации, строительно-монтажные работы на реконструкцию объекта: «Производственное здание НТЦ» в г. Нижний Новгород | x | x | Теплоснабжение | 5314
1.1 | Нижегородская область | городской округ город Нижний Новгород | Выполнение технологически взаимосвязанных работ «под ключ», включая разработку проектно-сметной документации, строительно-монтажные работы на реконструкцию объекта: «Производственное здание НТЦ» в г. Нижний Новгород | Производственное здание НТЦ г. Нижний Новгород, Советский район, на ул. Ветеринарная, д.5 | 858033 | Теплоснабжение
2 | Нижегородская область | городской округ город Нижний Новгород | Реконструкция/Строительство трех источников тепловой энергии в г. Нижний Новгород | x | x | Теплоснабжение | 5315
2.1 | Нижегородская область | городской округ город Нижний Новгород | Реконструкция/Строительство трех источников тепловой энергии в г. Нижний Новгород | Котельная: Углова 7. | 556014 | Теплоснабжение
2.2 | Нижегородская область | городской округ город Нижний Новгород | Реконструкция/Строительство трех источников тепловой энергии в г. Нижний Новгород | котельная Казанское шоссе, 12а | 710373 | Теплоснабжение
2.3 | Нижегородская область | городской округ город Нижний Новгород | Реконструкция/Строительство трех источников тепловой энергии в г. Нижний Новгород | Котельная ул. Станиславского, 3 | 858023 | Теплоснабжение
3 | Нижегородская область | Кстовский муниципальный округ, городской округ город Дзержинск | Реконструкция систем теплоснабжения г.Дзержинск и г.Кстово Нижегородской области | x | x | Теплоснабжение | 5424
3.1 | Нижегородская область | Кстовский муниципальный округ, городской округ город Дзержинск | Реконструкция систем теплоснабжения г.Дзержинск и г.Кстово Нижегородской области | Трубопровод теплоснабжения 1 очереди от ТК41 до ТК42 | 433640 | Теплоснабжение
3.2 | Нижегородская область | Кстовский муниципальный округ, городской округ город Дзержинск | Реконструкция систем теплоснабжения г.Дзержинск и г.Кстово Нижегородской области | Трубопровод теплоснабжения 2 очереди от ТК7 до ТК8 | 670155 | Теплоснабжение
3.3 | Нижегородская область | Кстовский муниципальный округ, городской округ город Дзержинск | Реконструкция систем теплоснабжения г.Дзержинск и г.Кстово Нижегородской области | Трубопровод теплоснабжения 2 очереди от НПС до ТУ Нагорный | 670192 | Теплоснабжение
3.4 | Нижегородская область | Кстовский муниципальный округ, городской округ город Дзержинск | Реконструкция систем теплоснабжения г.Дзержинск и г.Кстово Нижегородской области | от ТК-77 до ТК-65 | 760381 | Теплоснабжение
3.5 | Нижегородская область | Кстовский муниципальный округ, городской округ город Дзержинск | Реконструкция систем теплоснабжения г.Дзержинск и г.Кстово Нижегородской области | от Павильона №1 до ТК-224 | 775550 | Теплоснабжение
3.6 | Нижегородская область | Кстовский муниципальный округ, городской округ город Дзержинск | Реконструкция систем теплоснабжения г.Дзержинск и г.Кстово Нижегородской области | от ТК-136 до ТК-137 | 850979 | Теплоснабжение
3.7 | Нижегородская область | Кстовский муниципальный округ, городской округ город Дзержинск | Реконструкция систем теплоснабжения г.Дзержинск и г.Кстово Нижегородской области | от ТК-45 до ТК-47 | 856159 | Теплоснабжение
3.8 | Нижегородская область | Кстовский муниципальный округ, городской округ город Дзержинск | Реконструкция систем теплоснабжения г.Дзержинск и г.Кстово Нижегородской области | от ТК-51а до ТК-53а | 856166 | Теплоснабжение
3.9 | Нижегородская область | Кстовский муниципальный округ, городской округ город Дзержинск | Реконструкция систем теплоснабжения г.Дзержинск и г.Кстово Нижегородской области | от ТК-83 от ТК-1 до ТК-5 | 856180 | Теплоснабжение
3.10 | Нижегородская область | Кстовский муниципальный округ, городской округ город Дзержинск | Реконструкция систем теплоснабжения г.Дзержинск и г.Кстово Нижегородской области | от ТК-83 от ТК-5 до ТК-10 | 856182 | Теплоснабжение
3.11 | Нижегородская область | Кстовский муниципальный округ, городской округ город Дзержинск | Реконструкция систем теплоснабжения г.Дзержинск и г.Кстово Нижегородской области | ТК-53а - ТК-55 | 861138 | Теплоснабжение
4 | Нижегородская область | городской округ город Нижний Новгород | Строительство автономного источника теплоснабжения на Ново-Сормовской водопроводной станции (АО "Нижегородский водоканал") | x | x | Холодное водоснабжение | 5429
4.1 | Нижегородская область | городской округ город Нижний Новгород | Строительство автономного источника теплоснабжения на Ново-Сормовской водопроводной станции (АО "Нижегородский водоканал") | Ново-Сормовская водопроводная станция | 96419 | Холодное водоснабжение
4.2 | Нижегородская область | городской округ город Нижний Новгород | Строительство автономного источника теплоснабжения на Ново-Сормовской водопроводной станции (АО "Нижегородский водоканал") | Здание станции УФО "Модернизация насосной станции второго подъема с установкой УФО питьевой воды на Ново-Сормовской водопроводной станции, 1-эт. прямоуг. общ. пл. зд. 801,2 кв. м, К.н. 52:18:0010257:155. (инв.№090548415) | 820955 | Холодное водоснабжение
5 | Нижегородская область | городской округ город Нижний Новгород | Реконструкция 1-го Автозаводского напорного коллектора Д 1420 мм, протяженностью 2687 м | x | x | Водоотведение | 5540
5.1 | Нижегородская область | городской округ город Нижний Новгород | Реконструкция 1-го Автозаводского напорного коллектора Д 1420 мм, протяженностью 2687 м | 1-ый Автозаводский напорный коллектор | 861635 | Водоотведение
6 | Нижегородская область | городской округ город Нижний Новгород | Реконструкция сетей с целью снижения уровня износа, г. Нижний Новгород | x | x | Теплоснабжение | 5542
6.1 | Нижегородская область | городской округ город Нижний Новгород | Реконструкция сетей с целью снижения уровня износа, г. Нижний Новгород | Теплотрасса отопления от ТК-110-2-к2 у д. 14 по пер. Светлогорский до УТ-110-2-к3-1 у д. 8б по ул. Бекетова, до УТ-110-2-к4 у д. 16 по пер. Светлогорский | 952529 | Теплоснабжение
6.2 | Нижегородская область | городской округ город Нижний Новгород | Реконструкция сетей с целью снижения уровня износа, г. Нижний Новгород | Теплотрасса отопления от ТК-341-1 у д. 90 по ул. Ванеева до ТК-341-2 у д. 6 по ул. Норвежская | 952543 | Теплоснабжение
6.3 | Нижегородская область | городской округ город Нижний Новгород | Реконструкция сетей с целью снижения уровня износа, г. Нижний Новгород | Теплотрасса отопления от ТК-349 у д.4 по ул. Генерала Ивлиева до УТ-350 у д.8 по ул. Генерала Ивлиева | 952547 | Теплоснабжение
6.4 | Нижегородская область | городской округ город Нижний Новгород | Реконструкция сетей с целью снижения уровня износа, г. Нижний Новгород | Теплотрасса отопления от ТК-608 у д. 2 по ул. Ветеринарная до ввода в д. 2 по ул. Ветеринарная | 952551 | Теплоснабжение
6.5 | Нижегородская область | городской округ город Нижний Новгород | Реконструкция сетей с целью снижения уровня износа, г. Нижний Новгород | Теплотрасса отопления от ш.п. после ТК-608 у д. 2 по ул. Ветеринарная до ш.о. после УТ-610 у д. 20 по пр.Гагарина | 952553 | Теплоснабжение
6.6 | Нижегородская область | городской округ город Нижний Новгород | Реконструкция сетей с целью снижения уровня износа, г. Нижний Новгород | Теплотрасса отопления от ТК-605а у д. 22 по ул. Пушкина до ТК-605а-3 у д. 22 по ул. Пушкина | 952555 | Теплоснабжение
6.7 | Нижегородская область | городской округ город Нижний Новгород | Реконструкция сетей с целью снижения уровня износа, г. Нижний Новгород | Теплотрасса отопления от ТК-605а-6 у д.18 по ул. Пушкина до ТК-201-2 у д.12 по ул. Пушкина | 952557 | Теплоснабжение
6.8 | Нижегородская область | городской округ город Нижний Новгород | Реконструкция сетей с целью снижения уровня износа, г. Нижний Новгород | Теплотрасса отопления от ТК-201-5б у д. 10 по ул. Кулибина до д.12 по пр. Гагарина | 952559 | Теплоснабжение
6.9 | Нижегородская область | городской округ город Нижний Новгород | Реконструкция сетей с целью снижения уровня износа, г. Нижний Новгород | Теплотрасса отопления от УТ-201-5в у д. 10 по пр. Гагарина до ш.о. после УТ-201-6а-1 у д.8 по пр. Гагарина | 952560 | Теплоснабжение
6.10 | Нижегородская область | городской округ город Нижний Новгород | Реконструкция сетей с целью снижения уровня износа, г. Нижний Новгород | Теплотрасса отопления от УТ-201-6 у д.8 по пр. Гагарина до ТК-201-6-к2 у д.6 по пр. Гагарина | 952561 | Теплоснабжение
6.11 | Нижегородская область | городской округ город Нижний Новгород | Реконструкция сетей с целью снижения уровня износа, г. Нижний Новгород | Теплотрасса отопления от ТК-201-6-к2 у д.6 по пр. Гагарина до УТ-201-6-к4 у д.4 по ул. Кулибина, до д.№6 по ул. Кулибина | 952562 | Теплоснабжение
6.12 | Нижегородская область | городской округ город Нижний Новгород | Реконструкция сетей с целью снижения уровня износа, г. Нижний Новгород | Теплотрасса отопления от ш.п. у д. 17а к9 по пр. Гагарина до вывода из д. 13а по пр. Гагарина; от ТК-201-10-к5 у д.13 по пр. Гагарина до д.13 по пр.Гагарина, до д. 8 по ул. Студенческая | 952564 | Теплоснабжение
6.13 | Нижегородская область | городской округ город Нижний Новгород | Реконструкция сетей с целью снижения уровня износа, г. Нижний Новгород | Теплотрасса отопления от ТК-201-12 у д.4 по Окскому съезду до ТК-201-13 у д.4 по Окскому съезду, до УТ-201-13-к1 у д. 78а по ул. М. Ямская | 952565 | Теплоснабжение
6.14 | Нижегородская область | городской округ город Нижний Новгород | Реконструкция сетей с целью снижения уровня износа, г. Нижний Новгород | Теплотрасса отопления от ТК-201-13 к5 у д.24 по ул. Красносельская до ЦТП- 166 по ул. Красносельская, 2б | 952567 | Теплоснабжение
6.15 | Нижегородская область | городской округ город Нижний Новгород | Реконструкция сетей с целью снижения уровня износа, г. Нижний Новгород | Теплотрасса отопления от ТК-222 у д. 21 по ул. Ошарская до ТК-222а у д. 40 по ул. Ошарская | 952568 | Теплоснабжение
6.16 | Нижегородская область | городской округ город Нижний Новгород | Реконструкция сетей с целью снижения уровня износа, г. Нижний Новгород | Теплотрасса отопления от УТ-108 у д. 11 по ул. Артельная до УТ-108-1 у д. 34б по ул. Пушкина | 952569 | Теплоснабжение
6.17 | Нижегородская область | городской округ город Нижний Новгород | Реконструкция сетей с целью снижения уровня износа, г. Нижний Новгород | Теплотрасса отопления от УТ-108-1 у д. 34б по ул. Пушкина до ТК-108-4 у д. 21 по ул. Пушкина | 952570 | Теплоснабжение
6.18 | Нижегородская область | городской округ город Нижний Новгород | Реконструкция сетей с целью снижения уровня износа, г. Нижний Новгород | Теплотрасса отопления от точки в 42 м от ТК-108-4 у д. 21 по ул. Пушкина до ЦТП-162 по ул. Пушкина, 29б | 952573 | Теплоснабжение
6.19 | Нижегородская область | городской округ город Нижний Новгород | Реконструкция сетей с целью снижения уровня износа, г. Нижний Новгород | Теплотрасса отопления от ТК-125 у д.4 по ул. Норвежская до ТК-126 у д.4 по ул. Норвежская | 952575 | Теплоснабжение
6.20 | Нижегородская область | городской округ город Нижний Новгород | Реконструкция сетей с целью снижения уровня износа, г. Нижний Новгород | Теплотрасса отопления от ввода в д. 6 по ул. Норвежская до ввода в д.6а по ул. Норвежская | 952580 | Теплоснабжение
6.21 | Нижегородская область | городской округ город Нижний Новгород | Реконструкция сетей с целью снижения уровня износа, г. Нижний Новгород | Теплотрасса отопления от ТК-341-5 у д. 6 по ул. Норвежская до т.вр. в д. №1а (ИТП-1-21) по ул. Эльтонская | 952581 | Теплоснабжение
6.22 | Нижегородская область | городской округ город Нижний Новгород | Реконструкция сетей с целью снижения уровня износа, г. Нижний Новгород | Теплотрасса отопления от ТК-339-4-к6 у д.№6/1 по ул. Шишкова, до ТК-339-4-к8 у д.№4/1 по ул. Шишкова, до д.№6/1 по ул. Шишкова | 952582 | Теплоснабжение
6.23 | Нижегородская область | городской округ город Нижний Новгород | Реконструкция сетей с целью снижения уровня износа, г. Нижний Новгород | Теплотрасса отопления от ТК-344 у д. 8 по ул. Елховская до ТК-346 у д.2/1 по ул. Н. Сусловой | 952584 | Теплоснабжение
6.24 | Нижегородская область | городской округ город Нижний Новгород | Реконструкция сетей с целью снижения уровня износа, г. Нижний Новгород | Теплотрасса отопления от ТК-347 у д. 28 по ул. Н. Сусловой до ЦТП-147 по ул. Сусловой, 18а | 952585 | Теплоснабжение
6.25 | Нижегородская область | городской округ город Нижний Новгород | Реконструкция сетей с целью снижения уровня износа, г. Нижний Новгород | Теплотрасса отопления от УТ-103 у д.10 по пр. Конный до д.№4б по ул. Артельная | 952586 | Теплоснабжение
6.26 | Нижегородская область | городской округ город Нижний Новгород | Реконструкция сетей с целью снижения уровня износа, г. Нижний Новгород | Теплотрасса отопления от УТ-103-к2 у д.4б по ул. Артельная до ш.о у д.4б по ул. Артельная, от ш.п. у д.4б по ул. Артельная до УТ-103-к3 у д.15 по ул. Артельная | 952587 | Теплоснабжение
6.27 | Нижегородская область | городской округ город Нижний Новгород | Реконструкция сетей с целью снижения уровня износа, г. Нижний Новгород | Теплотрасса отопления от ТК-412 у д.25/15 по ул. Тверская до УТ-412-к2 у д.15 по ул. Генкиной | 952588 | Теплоснабжение
6.28 | Нижегородская область | городской округ город Нижний Новгород | Реконструкция сетей с целью снижения уровня износа, г. Нижний Новгород | Теплотрасса отопления от ТК-416-1 у д. 35 по ул. Невзоровых до ТК-416-2 у д. 28 по ул. Генкиной | 952589 | Теплоснабжение
6.29 | Нижегородская область | городской округ город Нижний Новгород | Реконструкция сетей с целью снижения уровня износа, г. Нижний Новгород | Теплотрасса отопления от ТК-416-2 у д. 28 по ул. Генкиной до ТК-416-4 у д. 31а по ул. Генкиной | 952590 | Теплоснабжение
6.30 | Нижегородская область | городской округ город Нижний Новгород | Реконструкция сетей с целью снижения уровня износа, г. Нижний Новгород | Теплотрасса отопления от ТК-422-6 у д.31 по ул. Республиканская до ЦТП 123 по ул. Республиканская, 25а | 952592 | Теплоснабжение
6.31 | Нижегородская область | городской округ город Нижний Новгород | Реконструкция сетей с целью снижения уровня износа, г. Нижний Новгород | Теплотрасса отопления от ТК-422-10 у д.7 по ул. Б. Панина до ЦТП-173 по ул. Б. Панина, 7б | 952593 | Теплоснабжение
6.32 | Нижегородская область | городской округ город Нижний Новгород | Реконструкция сетей с целью снижения уровня износа, г. Нижний Новгород | Теплотрасса отопления от ТК-422-10 к1в у д.9/1 по ул. Б.Панина до ЦТП-110 по пер. Гаражный, 3а | 952595 | Теплоснабжение
6.33 | Нижегородская область | городской округ город Нижний Новгород | Реконструкция сетей с целью снижения уровня износа, г. Нижний Новгород | Теплотрасса отопления от ТК-429а у д.97 по ул. Белинского до УТ-430 у д.111 по ул. Невзоровых | 952596 | Теплоснабжение
6.34 | Нижегородская область | городской округ город Нижний Новгород | Реконструкция сетей с целью снижения уровня износа, г. Нижний Новгород | Теплотрасса отопления от ТК-434 у д. 252 по ул. М. Горького до точки в 100 м от ТК-435 у д. 252 по ул. Горького в сторону ТК-436 у д. 250 по ул. Горького | 952597 | Теплоснабжение
6.35 | Нижегородская область | городской округ город Нижний Новгород | Реконструкция сетей с целью снижения уровня износа, г. Нижний Новгород | Теплотрасса отопления от ТК-227-1 у д. 7 по пл. Свободы до ТК-227-2-к1а у д. 186 по пл. М.Горького | 952599 | Теплоснабжение
6.36 | Нижегородская область | городской округ город Нижний Новгород | Реконструкция сетей с целью снижения уровня износа, г. Нижний Новгород | Теплотрасса отопления от ТК-233-6 у д.25/12а по ул. Б.Печерская до д.№12 по ул. Семашко, до д. 46 к4 по ул. Ульянова | 952600 | Теплоснабжение
6.37 | Нижегородская область | городской округ город Нижний Новгород | Реконструкция сетей с целью снижения уровня износа, г. Нижний Новгород | Теплотрасса отопления от ТК-233-11 у д. 22/4 по ул. Минина до ТК-233-11 к2 у д. 20а по ул. Минина, до д.2 по ул. Семашко | 952601 | Теплоснабжение
6.38 | Нижегородская область | городской округ город Нижний Новгород | Реконструкция сетей с целью снижения уровня износа, г. Нижний Новгород | Теплотрасса отопления от точки в 48м от ТК-237-4 у д.33 по ул. Нестерова в сторону ТК-237-5 у д. 31 по ул. Нестерова, до ТК-237-6 у д. 26/11 по ул. Ульянова | 952602 | Теплоснабжение
6.39 | Нижегородская область | городской округ город Нижний Новгород | Реконструкция сетей с целью снижения уровня износа, г. Нижний Новгород | Теплотрасса отопления от ТК-237-8 у д.9 по ул. Нестерова до УТ-237-8б у д.5а по ул. Б.Печерская | 953584 | Теплоснабжение
6.40 | Нижегородская область | городской округ город Нижний Новгород | Реконструкция сетей с целью снижения уровня износа, г. Нижний Новгород | Теплотрасса отопления от т.вр. в д.№3 по пл. Свободы до ТК-ПАВ-7 к1 у д. 1б по пл. Свободы | 953587 | Теплоснабжение
6.41 | Нижегородская область | городской округ город Нижний Новгород | Реконструкция сетей с целью снижения уровня износа, г. Нижний Новгород | Теплотрасса отопления от УТ-501-2 у д. 24б по ул. Алексеевская до ТК-501-2 к2 у д. № 24в по ул. Алексеевская, до д. № 24г по ул. Алексеевская | 953590 | Теплоснабжение
6.42 | Нижегородская область | городской округ город Нижний Новгород | Реконструкция сетей с целью снижения уровня износа, г. Нижний Новгород | Теплотрасса отопления от ТК-506-11-к2 у д.14а по ул. Грузинская до ТК-506-11-к3 у д. 23 по ул. Б. Покровская, до д. 16б по ул. Грузинская | 953592 | Теплоснабжение
6.43 | Нижегородская область | городской округ город Нижний Новгород | Реконструкция сетей с целью снижения уровня износа, г. Нижний Новгород | Теплотрасса отопления от ПАВ-2 у д.2 по ул. Пролетарская до ТК-110 у д.2 по ул. Пролетарская | 953593 | Теплоснабжение
6.44 | Нижегородская область | городской округ город Нижний Новгород | Реконструкция сетей с целью снижения уровня износа, г. Нижний Новгород | Теплотрасса отопления от ТК-110 у д.2 по ул. Пролетарская до ТК-112 у д.3 по ул. Пролетарская | 953596 | Теплоснабжение
6.45 | Нижегородская область | городской округ город Нижний Новгород | Реконструкция сетей с целью снижения уровня износа, г. Нижний Новгород | Теплотрасса отопления от ТК-112 у д.3 по ул. Пролетарская до ТК-113 у д.9 по бул. Мещерский | 953597 | Теплоснабжение
6.46 | Нижегородская область | городской округ город Нижний Новгород | Реконструкция сетей с целью снижения уровня износа, г. Нижний Новгород | Теплотрасса отопления от ТК-113 у д.9 по бул. Мещерский до ТК-114 у д.7 по бул. Мещерский | 953599 | Теплоснабжение
6.47 | Нижегородская область | городской округ город Нижний Новгород | Реконструкция сетей с целью снижения уровня износа, г. Нижний Новгород | Теплотрасса отопления от ТК-209 у д.6 по ул. Пролетарская до ТК-2 ЭЖК у д.6 по ул. Пролетарская | 953601 | Теплоснабжение
6.48 | Нижегородская область | городской округ город Нижний Новгород | Реконструкция сетей с целью снижения уровня износа, г. Нижний Новгород | Теплотрасса отопления от ТК-209 у д.9 по бул. Мещерский до ТК-210 у д.7 по бул. Мещерский | 953604 | Теплоснабжение
6.49 | Нижегородская область | городской округ город Нижний Новгород | Реконструкция сетей с целью снижения уровня износа, г. Нижний Новгород | Теплотрасса отопления от ТК-210 у д.9 по бул. Мещерский до ТК-211 у д.10б по бул. Мещерский | 953605 | Теплоснабжение
6.50 | Нижегородская область | городской округ город Нижний Новгород | Реконструкция сетей с целью снижения уровня износа, г. Нижний Новгород | Теплотрасса отопления от ТК-211 у д.10б по бул. Мещерский до ТК-212 у д. 5 по бул. Мещерский | 953607 | Теплоснабжение
6.51 | Нижегородская область | городской округ город Нижний Новгород | Реконструкция сетей с целью снижения уровня износа, г. Нижний Новгород | Теплотрасса отопления от ТК-213 у д.5 по бул. Мещерский до ТК-214 у д. 5 по бул. Мещерский | 953609 | Теплоснабжение
6.52 | Нижегородская область | городской округ город Нижний Новгород | Реконструкция сетей с целью снижения уровня износа, г. Нижний Новгород | Теплотрасса отопления от ТК-214 у д.5 по бул. Мещерский до ТК-215 у д. 3 по бул. Мещерский | 953611 | Теплоснабжение
6.53 | Нижегородская область | городской округ город Нижний Новгород | Реконструкция сетей с целью снижения уровня износа, г. Нижний Новгород | Теплотрасса отопления от ТК-215 у д.3 по бул. Мещерский до ТК-216 у д. 3 по бул. Мещерский | 953612 | Теплоснабжение
6.54 | Нижегородская область | городской округ город Нижний Новгород | Реконструкция сетей с целью снижения уровня износа, г. Нижний Новгород | Теплотрасса отопления от ТК-220 у д.2 по ул. Бетанкура до ЦТП-312 по ул. Мануфактурная, 16 | 953614 | Теплоснабжение
6.55 | Нижегородская область | городской округ город Нижний Новгород | Реконструкция сетей с целью снижения уровня износа, г. Нижний Новгород | Теплотрасса отопления от ТК-601 у д.6 по ул. Бетанкура до ТК-218-2 у д. 4а по ул. С. Есенина | 953618 | Теплоснабжение
6.56 | Нижегородская область | городской округ город Нижний Новгород | Реконструкция сетей с целью снижения уровня износа, г. Нижний Новгород | Теплотрасса отопления от ТК-218-2 у д. 4а по ул. С. Есенина до ТК-218-5 (к1-3) у д.4 по ул. С. Есенина | 953620 | Теплоснабжение
6.57 | Нижегородская область | городской округ город Нижний Новгород | Реконструкция сетей с целью снижения уровня износа, г. Нижний Новгород | Теплотрасса отопления от ТК-603 у д.14 по бул. Мира до ТК-604 у д. 14 по бул. Мира | 953621 | Теплоснабжение
6.58 | Нижегородская область | городской округ город Нижний Новгород | Реконструкция сетей с целью снижения уровня износа, г. Нижний Новгород | Теплотрасса отопления от точки в 39 м от ТК-208-2 у д.15 по ул. К.Маркса в сторону ЦТП-304 по ул. К. Маркса, 15а до ЦТП-304 по ул. К. Маркса, 15а | 953624 | Теплоснабжение
6.59 | Нижегородская область | городской округ город Нижний Новгород | Реконструкция сетей с целью снижения уровня износа, г. Нижний Новгород | Теплотрасса отопления от ТК-3-ЭЖК у д.20 по ул. К.Маркса до ТК-4-ЭЖК у д.22 по ул. К.Маркса | 953627 | Теплоснабжение
6.60 | Нижегородская область | городской округ город Нижний Новгород | Реконструкция сетей с целью снижения уровня износа, г. Нижний Новгород | Теплотрасса отопления от вывода из д.32 по ул. К. Маркса до точки в 134 м от ввода в д.10 по ул. Волжская набережная в сторону д.10б по ул. Волжская набережная | 953629 | Теплоснабжение
6.61 | Нижегородская область | городской округ город Нижний Новгород | Реконструкция сетей с целью снижения уровня износа, г. Нижний Новгород | Теплотрасса отопления от ТК-6-ЭЖК у д.40 по ул. К. Маркса до д. 40 по ул. К. Маркса | 953631 | Теплоснабжение
6.62 | Нижегородская область | городской округ город Нижний Новгород | Реконструкция сетей с целью снижения уровня износа, г. Нижний Новгород | Теплотрасса отопления от ТК-322а у д. 25а по Московскому шоссе до точки в 30 м от ТК-322а в сторону ТК-322 у д. 25а по Московскому шоссе | 953633 | Теплоснабжение
6.63 | Нижегородская область | городской округ город Нижний Новгород | Реконструкция сетей с целью снижения уровня износа, г. Нижний Новгород | Теплотрасса отопления от ТК-402 у д. 41а по ул. Коминтерна до УТ-402-2 у д. 41а по ул. Коминтерна | 953634 | Теплоснабжение
6.64 | Нижегородская область | городской округ город Нижний Новгород | Реконструкция сетей с целью снижения уровня износа, г. Нижний Новгород | Теплотрасса отопления от ТК-509 у д. 11 по ул. Гвардейцев до ТК-509-к2 у д. 14 по ул. Коминтерна | 953637 | Теплоснабжение
6.65 | Нижегородская область | городской округ город Нижний Новгород | Реконструкция сетей с целью снижения уровня износа, г. Нижний Новгород | Теплотрасса отопления от ТК-509-к2 у д. 14 по ул. Коминтерна до УТ-509-к5 у д. 14 по ул. Коминтерна, до д.№18а по ул. Коминтерна | 953638 | Теплоснабжение
6.66 | Нижегородская область | городской округ город Нижний Новгород | Реконструкция сетей с целью снижения уровня износа, г. Нижний Новгород | Теплотрасса отопления от ТК-506 у д. 7/5 по ул. Страж Революции до УТ-506-к3 у д. 3 по ул. Страж Революции | 953640 | Теплоснабжение
6.67 | Нижегородская область | городской округ город Нижний Новгород | Реконструкция сетей с целью снижения уровня износа, г. Нижний Новгород | Теплотрасса отопления от д. 97 по ул. Березовская до д. 91 по ул. Березовская | 953643 | Теплоснабжение
6.68 | Нижегородская область | городской округ город Нижний Новгород | Реконструкция сетей с целью снижения уровня износа, г. Нижний Новгород | Теплотрасса отопления от вывода из д. №7 по ул. Люкина до УТ-430-к6 у д. №7 по ул. Люкина | 953646 | Теплоснабжение
6.69 | Нижегородская область | городской округ город Нижний Новгород | Реконструкция сетей с целью снижения уровня износа, г. Нижний Новгород | Теплотрасса отопления отТК-341-3 уд6 по улНорвежская доТК-341-4 уд6/3по улНорвежская, доТК-341-3 к1 уд19по улПлетневская,от точки в 26м отТК-341-3-к2 у д15по улПлетневская в сторону ТК-341-3-к3 у д2по улПлетневская доТК-341-3-к3 у д2по улПлетневская | 953657 | Теплоснабжение
6.70 | Нижегородская область | городской округ город Нижний Новгород | Реконструкция сетей с целью снижения уровня износа, г. Нижний Новгород | Теплотрасса отопления от УТ-339-6 у д.11 по ул. Богородского до УТ-339-7 у д.15/1 по ул. Богородского | 953661 | Теплоснабжение
6.71 | Нижегородская область | городской округ город Нижний Новгород | Реконструкция сетей с целью снижения уровня износа, г. Нижний Новгород | Теплотрасса отопления от УТ-339-7 у д.15/1 по ул. Богородского до ЦТП-138 по ул. Богородского, д.15а | 953663 | Теплоснабжение
6.72 | Нижегородская область | городской округ город Нижний Новгород | Реконструкция сетей с целью снижения уровня износа, г. Нижний Новгород | Теплотрасса отопления от УТ-339-6 у д.11 по ул. Богородского до ЦТП-137 по ул. Богородского, 9а | 953665 | Теплоснабжение
6.73 | Нижегородская область | городской округ город Нижний Новгород | Реконструкция сетей с целью снижения уровня износа, г. Нижний Новгород | Теплотрасса отопления от ТК-339-4-к4-2 до д.№5/3, №5/4 по ул.Богородского | 953667 | Теплоснабжение
6.74 | Нижегородская область | городской округ город Нижний Новгород | Реконструкция сетей с целью снижения уровня износа, г. Нижний Новгород | Теплотрасса отопления от ТК-202-1 у д.1 по ул. Тимирязева до УТ-202-1-к1 у д.29а по ул. Тимирязева | 953669 | Теплоснабжение
6.75 | Нижегородская область | городской округ город Нижний Новгород | Реконструкция сетей с целью снижения уровня износа, г. Нижний Новгород | Теплотрасса отопления от УТ-420-4 у д. 39а по ул. Невзоровых до ТК-420-6 у д. 70 по ул. Ошарская до д.№ 72/32 по ул. Ошарская | 953670 | Теплоснабжение
6.76 | Нижегородская область | городской округ город Нижний Новгород | Реконструкция сетей с целью снижения уровня износа, г. Нижний Новгород | Теплотрасса отопления от ТК-422-10-к1б у д.9 по ул. Б. Панина до ЦТП-122 по ул. Б.Панина, 9, до ТК-422-10 к1в у д.9/1 по ул. Б.Панина | 953672 | Теплоснабжение
6.77 | Нижегородская область | городской округ город Нижний Новгород | Реконструкция сетей с целью снижения уровня износа, г. Нижний Новгород | Теплотрасса отопления от ТК-237-3 у д.16 по ул. Ковалихинская до д.№34 по ул. Нестерова корпус 1,2 (больница №5), до точки в 46 м от УТ-237-3-к1-1а у д.34 корпус 3 по ул. Нестерова в сторону УТ-237-3-к2 у д.34 (хоз. корпус) по ул. Нестерова | 953680 | Теплоснабжение
6.78 | Нижегородская область | городской округ город Нижний Новгород | Реконструкция сетей с целью снижения уровня износа, г. Нижний Новгород | Теплотрасса отопления от ТК-237-8в у д. 41 по ул. Пискунова до д.№47/1 по ул. Пискунова, до ш.о. у д.41 по ул. Пискунова | 953683 | Теплоснабжение
6.79 | Нижегородская область | городской округ город Нижний Новгород | Реконструкция сетей с целью снижения уровня износа, г. Нижний Новгород | Теплотрасса отопления от ТК-237-11 у д.10 по ул. Нестерова до ТК-237-11-к1 у д. 8 по ул. Нестерова | 953684 | Теплоснабжение
6.80 | Нижегородская область | городской округ город Нижний Новгород | Реконструкция сетей с целью снижения уровня износа, г. Нижний Новгород | Теплотрасса отопления от ТК-240 у д. 1 по пл. Октябрьская до ТК-240-2 у д. 1 по пл. Октябрьская | 953687 | Теплоснабжение
6.81 | Нижегородская область | городской округ город Нижний Новгород | Реконструкция сетей с целью снижения уровня износа, г. Нижний Новгород | Теплотрасса отопления от ввода в д. 10/25 по ул. Варварская до д. 14 по ул. Варварская | 953689 | Теплоснабжение
6.82 | Нижегородская область | городской округ город Нижний Новгород | Реконструкция сетей с целью снижения уровня износа, г. Нижний Новгород | Теплотрасса отопления от ввода в д. 4 по ул. Варварская до т.вр. на ГЭУ по ул. Пискунова 18, 18а, 18б, 18д, 20а, ул. Варварская 3а | 953690 | Теплоснабжение
6.83 | Нижегородская область | городской округ город Нижний Новгород | Реконструкция сетей с целью снижения уровня износа, г. Нижний Новгород | Теплотрасса отопления от ТК-506-1 у д. 24 по ул. Звездинка до ТК-506-5 у д. 32 по ул. Большая Покровская | 953691 | Теплоснабжение
6.84 | Нижегородская область | городской округ город Нижний Новгород | Реконструкция сетей с целью снижения уровня износа, г. Нижний Новгород | Теплотрасса отопления от ввода в д. №23 по ул. Б.Покровская до д.№22 по ул. Б. Покровская; от вывода из д.№22 по ул. Б. Покровская до ТК-506-11-к5 у д. 22 по ул. Грузинская | 953692 | Теплоснабжение
6.85 | Нижегородская область | городской округ город Нижний Новгород | Реконструкция сетей с целью снижения уровня износа, г. Нижний Новгород | Теплотрасса отопления по тех. подполью д. 2 по бул. Мещерский | 953695 | Теплоснабжение
6.86 | Нижегородская область | городской округ город Нижний Новгород | Реконструкция сетей с целью снижения уровня износа, г. Нижний Новгород | Теплотрасса отопления от ввода в д. 6 по ул. С. Есенина до д. 2 по ул. С. Акимова | 953696 | Теплоснабжение
6.87 | Нижегородская область | городской округ город Нижний Новгород | Реконструкция сетей с целью снижения уровня износа, г. Нижний Новгород | Теплотрасса отопления отТК-218-7 (к1)у д7по ул.С.Есенина до ТК-119-2 к4 у д12по ул.С.Есенина; отТК-119-2 к3 у д9по ул.С.Есенина(д/с№47)до д9 по ул.С.Есенина (д/с №47)(включая техподполье);от ввода в д14 по ул.С.Есенина до ввода в д16 по ул.Сергея Есенина | 953698 | Теплоснабжение
6.88 | Нижегородская область | городской округ город Нижний Новгород | Реконструкция сетей с целью снижения уровня износа, г. Нижний Новгород | Теплотрасса отопления от ТК-119-1 (к8) у д.9а по ул. С.Есенина (д/с №65) до д. 9а по ул. С.Есенина (д/с №65) | 953700 | Теплоснабжение
6.89 | Нижегородская область | городской округ город Нижний Новгород | Реконструкция сетей с целью снижения уровня износа, г. Нижний Новгород | Теплотрасса отопления от ЦТП-302 по бул. Мещерский, 5а до стены д. 19 по ул. С. Есенина, до т.вр. в техподполье д. 23 по ул. С. Есенина, до д. 15 по ул. С. Есенина | 953703 | Теплоснабжение
6.90 | Нижегородская область | городской округ город Нижний Новгород | Реконструкция сетей с целью снижения уровня износа, г. Нижний Новгород | Теплотрасса отопления от ЦТП-303 по бул. Мещерский 7а до стены д. 7 по бул. Мещерский, до ТК-114-1 к1 у д. 39 по ул. С. Есенина в сторону ТК-114-1 к1-1 у д. 39 по ул. С. Есенина, до ТК-114-1 у д. 7 по бул. Мещерский в сторону д. 39 по ул. С. Есенина | 953704 | Теплоснабжение
6.91 | Нижегородская область | городской округ город Нижний Новгород | Реконструкция сетей с целью снижения уровня износа, г. Нижний Новгород | Теплотрасса отопления от ТК-114-1 к4 у д. 22а по ул. С. Акимова до д. 1,3 по ул. Пролетарская, до д. 21 по ул. С. Акимова | 953710 | Теплоснабжение
6.92 | Нижегородская область | городской округ город Нижний Новгород | Реконструкция сетей с целью снижения уровня износа, г. Нижний Новгород | Теплотрасса отопления от ЦТП-304 по ул. Карла Маркса, 15а до ТК-208-2-к1-1 у д.11 по ул. К.Маркса, от т. вр в 53 м от ввода в д. 11 по ул. К. Маркса до д. 15 по ул. К. Маркса | 953727 | Теплоснабжение
6.93 | Нижегородская область | городской округ город Нижний Новгород | Реконструкция сетей с целью снижения уровня износа, г. Нижний Новгород | Теплотрасса отопления от ТК-208-2 к1-3 у д. 5 по ул. К. Маркса. до д. 5 по ул. К. Маркса; от ТК-208-2 к1-4 у д. 3 по ул. К. Маркса до д. 3 по ул. К. Маркса; от ввода в д. 41 по ул. С. Акимова до вывода из д. 38 по ул. С. Акимова | 953730 | Теплоснабжение
6.94 | Нижегородская область | городской округ город Нижний Новгород | Реконструкция сетей с целью снижения уровня износа, г. Нижний Новгород | Теплотрасса отопления от ТК-208-2 к1 у д.35 по ул. С. Акимова, до д. 35 по ул. С. Акимова (шк. №110), до вывода из д. 4 по ул. Пролетарская, от ввода в д.8 по ул. Пролетарская до д. 6 по ул. Пролетарская | 953732 | Теплоснабжение
6.95 | Нижегородская область | городской округ город Нижний Новгород | Реконструкция сетей с целью снижения уровня износа, г. Нижний Новгород | Теплотрасса отопления от ввода в д. 25 по ул. С. Акимова до т.вр в 21м. от ввода в д. 26 по ул. С. Акимова | 953734 | Теплоснабжение
6.96 | Нижегородская область | городской округ город Нижний Новгород | Реконструкция сетей с целью снижения уровня износа, г. Нижний Новгород | Теплотрасса отопления от ЦТП-305 по ул. Карла Маркса, 18а до д.20 по ул. К. Маркса; от ТК-208-3 к1-2 у д. 12 по ул. Пролетарская до д.10, 14 по ул. Пролетарская | 953737 | Теплоснабжение
6.97 | Нижегородская область | городской округ город Нижний Новгород | Реконструкция сетей с целью снижения уровня износа, г. Нижний Новгород | Теплотрасса отопления от вывода из д. 52 по ул. С. Акимова до ввода в д. 53 по ул. С. Акимова; от вывода из д. 53 по ул. С. Акимова до д. 55 по ул. С. Акимова (включая техподполье) | 953750 | Теплоснабжение
6.98 | Нижегородская область | городской округ город Нижний Новгород | Реконструкция сетей с целью снижения уровня износа, г. Нижний Новгород | Теплотрасса отопления от ЦТП-306 по ул. Генерала Зимина, 26а до д. 22 по ул. Генерала Зимина, до т.вр. в 59 м от ввода в д. 26 по ул. Генерала Зимина; от ТК-ЦТП306 к12 у д.75 по ул. Генерала Зимина (шк.№51) до д.75 по ул. Генерала Зимина (шк.№51) | 953751 | Теплоснабжение
6.99 | Нижегородская область | городской округ город Нижний Новгород | Реконструкция сетей с целью снижения уровня износа, г. Нижний Новгород | Теплотрасса отопления от ТК-ЦТП306 к1 у ЦТП-306 ул. Генерала Зимина, 26а до д. 7а по ул. Тонкинская, до ТК-ЦТП306 к3 у д. 7а по ул. Тонкинская; от ввода в д. 7 по ул. Тонкинская до ввода в д. 22 по ул. Генерала Зимина | 953756 | Теплоснабжение
6.100 | Нижегородская область | городской округ город Нижний Новгород | Реконструкция сетей с целью снижения уровня износа, г. Нижний Новгород | Теплотрасса отопления от ввода в д. 6 по ул. Тонкинская до ввода в д. 8 по ул. Тонкинская; по техподполью д. 30 по ул.Генерала Зимина | 953763 | Теплоснабжение
6.101 | Нижегородская область | городской округ город Нижний Новгород | Реконструкция сетей с целью снижения уровня износа, г. Нижний Новгород | Теплотрасса отопления от ТК-ЦТП308 к3 у д. 9 по ул. Тонкинская до д.34,39, 41 по ул. Генерала Зимина | 953764 | Теплоснабжение
6.102 | Нижегородская область | городской округ город Нижний Новгород | Реконструкция сетей с целью снижения уровня износа, г. Нижний Новгород | Теплотрасса отопления от ТК-ЦТП308 к3 у д. 9 по ул. Тонкинская до т.вр. на 2 эл. узел в техподполье д.11, 12 по ул. Тонкинская, до вывода из д. 12 по ул. Тонкинская | 953766 | Теплоснабжение
6.103 | Нижегородская область | городской округ город Нижний Новгород | Реконструкция сетей с целью снижения уровня износа, г. Нижний Новгород | Теплотрасса отопления по техподполью д.13,14 по ул. Тонкинская, от д. 15 по ул. Тонкинская до д.16 по ул. Тонкинская | 953768 | Теплоснабжение
6.104 | Нижегородская область | городской округ город Нижний Новгород | Реконструкция сетей с целью снижения уровня износа, г. Нижний Новгород | Теплотрасса отопления по техподполью д. 34 по ул. Гордеевская, от ввода в д. 36 по ул. Гордеевская до т.вр на д. 102 по ул. Гордеевская в техподполье д. 38 по ул. Гордеевская | 953779 | Теплоснабжение
6.105 | Нижегородская область | городской округ город Нижний Новгород | Реконструкция сетей с целью снижения уровня износа, г. Нижний Новгород | Теплотрасса отопления по техподполью д. 56 по ул. Гордеевская | 953782 | Теплоснабжение
6.106 | Нижегородская область | городской округ город Нижний Новгород | Реконструкция сетей с целью снижения уровня износа, г. Нижний Новгород | Теплотрасса отопления от ТК-220 к23 у д. 4б по ул. Стрелка (админ.п) до ТК-220 к24 у д. 4 по ул. Стрелка | 953784 | Теплоснабжение
6.107 | Нижегородская область | городской округ город Нижний Новгород | Реконструкция сетей с целью снижения уровня износа, г. Нижний Новгород | Теплотрасса отопления от ЦТП-323 по ул. Страж Революции, 15а до ТК-506-3-1 у д. 17 по ул. Страж Революции | 953788 | Теплоснабжение
6.108 | Нижегородская область | городской округ город Нижний Новгород | Реконструкция сетей с целью снижения уровня износа, г. Нижний Новгород | Теплотрасса отопления от ТК-705 к32 у д. 173 по ул. Коминтерна до выводов из д. № 179, № 181 по ул. Коминтерна | 953792 | Теплоснабжение
6.109 | Нижегородская область | городской округ город Нижний Новгород | Реконструкция сетей с целью снижения уровня износа, г. Нижний Новгород | Теплотрасса отопления от вывода из д. № 179 по ул. Коминтерна до вывода из д. № 199 по ул. Коминтерна, от УТ-705-к 40 у д. 199 по ул. Коминтерна до УТ-705 к43 у д. 57 по ул. Свободы | 953794 | Теплоснабжение
6.110 | Нижегородская область | городской округ город Нижний Новгород | Реконструкция сетей с целью снижения уровня износа, г. Нижний Новгород | Тепл-са отопл-я отТК-422-2 к8-1у д85улБерезовская до д85улБерезовская;от т-и в12м от вв-а в зд-е в техподп-е д85а улБерезовская до д31улСт Революции;отТК-422-2-к8у д85аулБерезовская до выв-а изд96улБерезовская;транз-ый уч-к в тех.подп-е д94улБерезовская. | 953806 | Теплоснабжение
6.111 | Нижегородская область | городской округ город Нижний Новгород | Реконструкция сетей с целью снижения уровня износа, г. Нижний Новгород | Тепл-са отопл-я отЦТП-312 улМануф-я,16доШОв 4м отСВугла д11улМануф-я;отТК-220к1уд9улМануф-я до д2а улДолж-я;от отвода д10улМануф-я(в тех.подп-ед12улМануф-я)до выв-а д10улМануф-я;от стены д1а улДолжан-я до стены д8 перПортовому;сети техподп-ю д7улМануф-ая | 953816 | Теплоснабжение
6.112 | Нижегородская область | городской округ город Нижний Новгород | Реконструкция сетей с целью снижения уровня износа, г. Нижний Новгород | Теплотрасса отопления от ввода в д3 по ул.Тонкинская до т.вр на д. 10,12,14,16 ул.Зимина; от т.вр на д14,16 ул.ГЗимина до д16 улГ.Зимина; от стены д3 улТонкинская до стены д10 по ул.Г Зимина; от ТК-ЦТП306 к8 у д3 по ул. Тонкинская до д. 8 по улГ Зимина | 953821 | Теплоснабжение
6.113 | Нижегородская область | городской округ город Нижний Новгород | Реконструкция сетей с целью снижения уровня износа, г. Нижний Новгород | Тепл-а отопл-я отТК-114-1к8 у д35 улС.Есенинаа до д35 по ул.Есен-а; отТК-114-1к8 у д35 улЕсен-а до т.вр в 60м(в стор-у д46 улЕсен-а) от ввода в д44улЕсен-а до выв-а изд40улЕсен-а отТК-114-1к11у д17улАким-адод17улАким-ова;отШПуд18улАким-адовв-авд19улАким-а | 953828 | Теплоснабжение
6.114 | Нижегородская область | городской округ город Нижний Новгород | Реконструкция сетей с целью снижения уровня износа, г. Нижний Новгород | Теплотрасса отопления от ТК-705 к 21 у д. 10 по ул. Щербакова до ТК-705 к23-1 у д. 121а по ул. Коминтерна | 953831 | Теплоснабжение
6.115 | Нижегородская область | городской округ город Нижний Новгород | Реконструкция сетей с целью снижения уровня износа, г. Нижний Новгород | Теплотрасса отопления от ввода в д. №7 по ул. Д.Павлова (7_мол.раздаток) до ТК-705 к24-1 у д.13 по ул. Д.Павлова, до вывода из д. № 9ул ДПавлова;отТК-705-к25уд9улДПавловадот-иврезкив12мотвводавд11ул ДПавлова,отШПуд8улДПавловадоШОуд123улКомин-а | 953837 | Теплоснабжение
6.116 | Нижегородская область | городской округ город Нижний Новгород | Реконструкция сетей с целью снижения уровня износа, г. Нижний Новгород | Теплотрасса отопления от ТК-705 к7 у д. 14 по ул. Щербакова до ввода в д. 19 по ул. Щербакова | 953838 | Теплоснабжение
6.117 | Нижегородская область | городской округ город Нижний Новгород | Реконструкция сетей с целью снижения уровня износа, г. Нижний Новгород | Теплотрасса отопления от УТ-705 к9 у д. 17 по ул. Щербакова до ТК-705-к10-2 у д.9 по ул. Васенко, до ТК-705 к12 у д. 3 по ул. Васенко | 953840 | Теплоснабжение
6.118 | Нижегородская область | городской округ город Нижний Новгород | Реконструкция сетей с целью снижения уровня износа, г. Нижний Новгород | Теплотрасса отопления от ТК-705 к12 у д. 3 по ул. Васенко до ввода в д. 1,2,3 по ул. Васенко, до ТК-705 к 15 у д. 115 по ул. Коминтерна | 953842 | Теплоснабжение
6.119 | Нижегородская область | городской округ город Нижний Новгород | Реконструкция сетей с целью снижения уровня износа, г. Нижний Новгород | Теплотрасса отопления от ввода в д. 115 по ул. Коминтерна до ТК-705 к17а-1 у д. 166 по ул. Коминтерна | 953845 | Теплоснабжение
6.120 | Нижегородская область | городской округ город Нижний Новгород | Реконструкция сетей с целью снижения уровня износа, г. Нижний Новгород | Теплотрасса отопления от ТК-705 к17а у д. 168 по ул. Коминтерна до ввода в д. № 5 по ул. Ефремова, до ТК-705 к19 у д. 1 по ул. Л. Толстого | 953846 | Теплоснабжение
6.121 | Нижегородская область | городской округ город Нижний Новгород | Реконструкция сетей с целью снижения уровня износа, г. Нижний Новгород | Теплотрасса отопления ТК-705 к19 у д. 1 по ул. Л. Толстого до точки в 6 м от ввода (элев. узел) в д. № 1 по ул. Культуры | 953849 | Теплоснабжение
6.122 | Нижегородская область | городской округ город Нижний Новгород | Реконструкция сетей с целью снижения уровня износа, г. Нижний Новгород | Теплотрасса отопления от ЦТП-328 по ул.Народная, 80-а до д. № 80, № 82 по ул. Народная | 953850 | Теплоснабжение
6.123 | Нижегородская область | городской округ город Нижний Новгород | Реконструкция сетей с целью снижения уровня износа, г. Нижний Новгород | Теплотрасса отопления от ТК-345-к2 у д. №4/2 по ул. Н. Сусловой до д. №4/2 по ул. Н. Сусловой; от ТК-345-к3 у д. №4/3 по ул. Н.Сусловой до д. №4/3 по ул. Н.Сусловой; от ТК-345-к4уд6улНСус-ой до т.вр.в д6улСус-ой;от вывода из д6улНСус-ой до д8/2улН.Сус-ой | 953854 | Теплоснабжение
6.124 | Нижегородская область | городской округ город Нижний Новгород | Реконструкция сетей с целью снижения уровня износа, г. Нижний Новгород | Теплотрасса отопления от точки в 16 м от ТК 345-к4 у д.№6 по ул. Н.Сусловой до д. №10/2, от точки вр. на д. 10/3 по ул. Н.Сусловой до д. 10/3 по ул. Н.Сусловой | 953857 | Теплоснабжение
6.125 | Нижегородская область | городской округ город Нижний Новгород | Реконструкция сетей с целью снижения уровня износа, г. Нижний Новгород | Теплотрасса отопления от ЦТП-106 по ул. Звездинка, 7б до ТК-504-5 к4 у д.148 по ул. М. Горького | 953859 | Теплоснабжение
6.126 | Нижегородская область | городской округ город Нижний Новгород | Реконструкция сетей с целью снижения уровня износа, г. Нижний Новгород | Теплотрасса отопления от ТК-339-7-к1 у ЦТП-138 по ул. Богородского, 15а до ТК-339-7-к11 у д.№14 по ул. Богородского; от ТК-339-7-к14 у д.№14 по ул. Богородского до д.№14 по ул. Богородского | 953862 | Теплоснабжение
6.127 | Нижегородская область | городской округ город Нижний Новгород | Реконструкция сетей с целью снижения уровня износа, г. Нижний Новгород | Теплотрасса отопления от ТК-339-7-к2 у д. №15/2 по ул. Богородского до д.№15/2 по ул. Богородского; от ТК-339-7-к3 у д.№24 по ул. Г.Ивлиева до д.№24 по ул. Г.Ивлиева; от ТК-339-7-к4 у д. №26 по ул. Г.Ивлиева до д. №26 по ул. Г.Ивлиева | 953863 | Теплоснабжение
6.128 | Нижегородская область | городской округ город Нижний Новгород | Реконструкция сетей с целью снижения уровня износа, г. Нижний Новгород | Теплотрасса отопления от ЦТП-150 по ул. М. Рокоссовского, 15а до ТК-333-2-к1 у д. №18 по бул. 60-летия Октября; от ввода в д. №18 по бул. 60-летия Октября до д. №9/16 по ул. Штеменко; по техподполью д. 20, 22 по бул. 60-летия Октября | 953865 | Теплоснабжение
6.129 | Нижегородская область | городской округ город Нижний Новгород | Реконструкция сетей с целью снижения уровня износа, г. Нижний Новгород | Теплотрасса отопления от ЦТП-153 по ул. Рокоссовского, 1а по до ш.о. в 8 м от ТК-336-к2 у д. 3 по ул. М. Рокоссовского, до д.№4 по бул. 60-летия Октября, до т. вр. в д. №1 по ул. М.Рокоссовского; от ТК-336-к3 у д. №8бул60-лОкт-ядод8бул60-лОкт-я | 953867 | Теплоснабжение
6.130 | Нижегородская область | городской округ город Нижний Новгород | Реконструкция сетей с целью снижения уровня износа, г. Нижний Новгород | Теплотрасса отопления от ТК-346-к6-1 у ЦТП-159 по ул. А.Васюнина, д. 5/3 до ТК-346 к12 у д. 5/2 по ул. А. Васюнина | 953870 | Теплоснабжение
6.131 | Нижегородская область | городской округ город Нижний Новгород | Реконструкция сетей с целью снижения уровня износа, г. Нижний Новгород | Теплотрасса отопления от ТК-504-5-к13 у д.№142а по ул. Горького до ТК-504-5-к18 у д.№140 по ул. Горького | 953873 | Теплоснабжение
6.132 | Нижегородская область | городской округ город Нижний Новгород | Реконструкция сетей с целью снижения уровня износа, г. Нижний Новгород | Теплотрасса отопления от ввода в д. №6/2 по ул. Ген. Ивлиева до ТК-348-к3-1 у д.№6/1 по ул. Ген. Ивлиева , до д.№6/1 по ул. Ген. Ивлиева (в сторону д. 10/2 по ул. Ген. Ивлиева) | 953874 | Теплоснабжение
6.133 | Нижегородская область | городской округ город Нижний Новгород | Реконструкция сетей с целью снижения уровня износа, г. Нижний Новгород | Теплотрасса отопления от ТК-339-7-к7 у д.№32/2 по ул. Ген. Ивлиева до д.№6 по ул. Козицкого, до д. №32/4 по ул. Ген. Ивлиева (включая техподполье); от ТК-339-7-к9 у д. №8 по ул. Козицкого до д. №8 по ул. Козицкого | 953877 | Теплоснабжение
6.134 | Нижегородская область | городской округ город Нижний Новгород | Реконструкция сетей с целью снижения уровня износа, г. Нижний Новгород | Теплотрасса отопления от ТК-119-2 к7 у д. 3 корп.2 по бул. Мещерский до д. 3 корп.1 по бул. Мещерский; от ЦТП-301 по ул. С. Есенина, 7б до ТК-218-7 (к1) у ЦТП-301 по ул. С. Есенина, 7б, от ТК-119-2-к1-1 у д.7 по ул. Есенина до д. 7 по ул. Есенина. | 953878 | Теплоснабжение
6.135 | Нижегородская область | городской округ город Нижний Новгород | Реконструкция сетей с целью снижения уровня износа, г. Нижний Новгород | Теплотрасса отопления от ввода в д.19 по ул. С. Есенина до ТК-116 к4 у д.17 по ул. С. Есенина; от т. вр. (на д.27 по ул. С. Есенина) в тех. подполье д. 19 по ул. С. Есенинадовводавд27улЕсен-а;сетипотех.подпол-ю д17улЕсен-адовыводавстор-у д13улСЕсен-а | 953881 | Теплоснабжение
6.136 | Нижегородская область | городской округ город Нижний Новгород | Реконструкция сетей с целью снижения уровня износа, г. Нижний Новгород | Теплотрасса отопления от ТК-116 к6 у д. 7 по ул. С. Акимова до д. 8, 10 по ул. С. Акимова; до вывода из д. 11 по ул. С. Акимова в сторону ТК-116 к7; от ввода в д. 38 по ул. С. Есенина до 14 по ул. С. Акимова, до вывода из д. 14 улАким-австор-у д13улАким-а | 953884 | Теплоснабжение
6.137 | Нижегородская область | городской округ город Нижний Новгород | Реконструкция сетей с целью снижения уровня износа, г. Нижний Новгород | Теплотрасса отопления от ТК-208-3к1 у д. 12 по ул. К. Маркса до д. 12 по ул. К. Маркса, до д. 44,44а,(включая техподполье д.44а по ул. К.Маркса), до вывода из д. 45 по ул. С. Акимова; от ввода в д. 47 по ул. С. Акимова до д. 49 по ул. С. Акимова | 953886 | Теплоснабжение
6.138 | Нижегородская область | городской округ город Нижний Новгород | Реконструкция сетей с целью снижения уровня износа, г. Нижний Новгород | Теплотрасса отопления от ТК-208-3 к3 у д. 44а по ул. С. Акимова до д. 43 по ул. С. Акимова, д. 8 по ул. К. Маркса | 953888 | Теплоснабжение
6.139 | Нижегородская область | городской округ город Нижний Новгород | Реконструкция сетей с целью снижения уровня износа, г. Нижний Новгород | Теплотрасса отопления от ТК-220-4 к3 у д. 22 по ул. Керченская до д. 22, 26 по ул. Керченская | 953890 | Теплоснабжение
6.140 | Нижегородская область | городской округ город Нижний Новгород | Реконструкция сетей с целью снижения уровня износа, г. Нижний Новгород | Теплотрасса отопления от ЦТП-313 по ул. Народная, 38а до ТК-301-1(к1) у ЦТП-313 по ул. Народная, 38а; от ввода в д. 34 по ул. Народная до ввода в д. 36 по ул. Народная | 953891 | Теплоснабжение
6.141 | Нижегородская область | городской округ город Нижний Новгород | Реконструкция сетей с целью снижения уровня износа, г. Нижний Новгород | Теплотрасса отопления от УТ-430 к1 у д. 14 по ул. Красных Зорь до д.13, 13а по ул. Красных Зорь, по техподполью д. 11 по ул. Красных Зорь (транзитный участок) | 953894 | Теплоснабжение
6.142 | Нижегородская область | городской округ город Нижний Новгород | Реконструкция сетей с целью снижения уровня износа, г. Нижний Новгород | Теплотрасса отопления от ЦТП-320 по ул. Красных зорь, 15а до врезки на эл. узлы в тех. подполье д. 17 по ул. Красных Зорь | 953895 | Теплоснабжение
6.143 | Нижегородская область | городской округ город Нижний Новгород | Реконструкция сетей с целью снижения уровня износа, г. Нижний Новгород | Теплотрасса отопления ТК-506-3-1а у д. 9 по ул. Буревестника до ГЭУ в техподполье д. 9 по ул. Буревестника; от т. вр. в 3 м от ввода в д. 9 по ул. Буревестника до ГЭУ в д. 23 по ул. Страж Революции | 953897 | Теплоснабжение
6.144 | Нижегородская область | городской округ город Нижний Новгород | Реконструкция сетей с целью снижения уровня износа, г. Нижний Новгород | Теплотрасса отопления от УТ-506-3-2 у д. 23 по ул. Страж Революции до ШО у д. 27 по ул. Страж Революции; от ввода в д. 29 по ул. Страж Революции до ГЭУ | 953898 | Теплоснабжение
6.145 | Нижегородская область | городской округ город Нижний Новгород | Реконструкция сетей с целью снижения уровня износа, г. Нижний Новгород | Теплотрасса отопления от ЦТП-114 по ул. Невзоровых, 1а до д.№80 по ул. Студеная, до д. №1 по ул. Невзоровых | 953901 | Теплоснабжение
6.146 | Нижегородская область | городской округ город Нижний Новгород | Реконструкция сетей с целью снижения уровня износа, г. Нижний Новгород | Теплотрасса отопления от ТК-350-2-к7 у д. 12/1 по ул. Адм.Васюнина до ТК-350-2-к8 у д. №13 по ул. Адм.Васюнина, от ввода в д. №13 по ул. Адм.Васюнина до ТК-350-2-к11 у д. №13 по ул. Адм.Васюнина | 953902 | Теплоснабжение
6.147 | Нижегородская область | городской округ город Нижний Новгород | Реконструкция сетей с целью снижения уровня износа, г. Нижний Новгород | Теплотрасса отопления от ТК-231-к3 у д.№56 по ул. Володарского до д.№56 по ул. Володарского, от ТК-231-к4 у д.№42 по ул. Варварская до точки в 20 м от ТК-231-к4 у д.№42 по ул. Варварская в сторону д. № 42 по ул. Варварская | 953903 | Теплоснабжение
6.148 | Нижегородская область | городской округ город Нижний Новгород | Реконструкция сетей с целью снижения уровня износа, г. Нижний Новгород | Теплотрасса отопления от ЦТП-127 по ул. Трудовая, 6а до д. 14 по ул. Трудовая, до УТ-436-3-к4 у д. 72б по ул. Ковалихинская, от ш.о. у д. 72б по ул. Ковалихинская после УТ-436-3-к4 у д. 72б по ул. Ковалихинская до д. №64 по ул. Ковалихинская | 953905 | Теплоснабжение
6.149 | Нижегородская область | городской округ город Нижний Новгород | Реконструкция сетей с целью снижения уровня износа, г. Нижний Новгород | Теплотрасса отопления от ТК-108-6 к9 у д. 35 по ул. Пушкина до д.№35, 37 по ул. Пушкина | 953906 | Теплоснабжение
6.150 | Нижегородская область | городской округ город Нижний Новгород | Реконструкция сетей с целью снижения уровня износа, г. Нижний Новгород | Теплотрасса отопления от т. в 10 м от ТК-108-6-к14 у д.32 по пр. Гагарина до д, №30, 32 по пр. Гагарина | 953909 | Теплоснабжение
6.151 | Нижегородская область | городской округ город Нижний Новгород | Реконструкция сетей с целью снижения уровня износа, г. Нижний Новгород | Теплотрасса отопления от ввода в д. №36 по пр.Гагарина до вывода из д. №38 по пр. Гагарина | 953910 | Теплоснабжение
6.152 | Нижегородская область | городской округ город Нижний Новгород | Реконструкция сетей с целью снижения уровня износа, г. Нижний Новгород | Теплотрасса отопления от ТК-116 к4 у д. 30 по ул. С.Есенина до д. 30 по ул. С. Есенина; от ввода в д. 26 по ул. С.Есенина до д. 5 по ул. С. Акимова | 953912 | Теплоснабжение
6.153 | Нижегородская область | городской округ город Нижний Новгород | Реконструкция сетей с целью снижения уровня износа, г. Нижний Новгород | Теплотрасса отопления от ТК-208-3 к6 у д. 57 по ул. С. Акимова до д.59 по ул. С. Акимова, до вывода из д. 5а по ул. Волжская наб.; от ввода в д. 5 по ул. Волж. наб, до т. вр. на д60улВолж.наб;отвводавд7улВолж.набтех.подп-юд7улВолж.набдостеныд7аулВолж.наб | 953915 | Теплоснабжение
6.154 | Нижегородская область | городской округ город Нижний Новгород | Реконструкция сетей с целью снижения уровня износа, г. Нижний Новгород | Теплотрасса отопления от ввода в д. 28 по ул. Гордеев-ядот.в46мотвводавд28улГорд-я,отТК-324к6-10уд75улГорд-ядоТК-324к6-11уд75улГорд-я,отТК-324к6-5д61аулГорд-ядод5аулГорд-я,отУТ-324к6-6уд5улГорд-ядод55улГорд-я,отУТ-324к6-8уд7улГорд-яоУТ-324к6-9уд1Моск-еш | 953917 | Теплоснабжение
6.155 | Нижегородская область | городской округ город Нижний Новгород | Реконструкция сетей с целью снижения уровня износа, г. Нижний Новгород | Теплотрасса отопления от ЦТП-312 по ул. Мануфактурная,16 до УТ-220к 12-1 у ЦТП-312, до ШО у д. 20 по ул. Мануфактурная; от д. 20 по ул. Мануфактурная до УТ-220 к14 у д. 20 по ул. Мануфактурная | 953919 | Теплоснабжение
6.156 | Нижегородская область | городской округ город Нижний Новгород | Реконструкция сетей с целью снижения уровня износа, г. Нижний Новгород | Теплотрасса отопления от УТ-220 к14 у д. 20 по ул. Мануфактурная до УТ-220 к15 у д. 2б по ул. Должанская | 953920 | Теплоснабжение
6.157 | Нижегородская область | городской округ город Нижний Новгород | Реконструкция сетей с целью снижения уровня износа, г. Нижний Новгород | Теплотрасса отопления от ТК-220 к19-1 у д. 12 по ул. Керченская (гараж) до ТК-220 к19-3 у ЦТП-310 по ул. Керченская, 9 | 953929 | Теплоснабжение
6.158 | Нижегородская область | городской округ город Нижний Новгород | Реконструкция сетей с целью снижения уровня износа, г. Нижний Новгород | Теплотрасса отопления от ТК-220 к30 у д. 14 по ул. Стрелка до д. 14 по ул. Стрелка | 953930 | Теплоснабжение
6.159 | Нижегородская область | городской округ город Нижний Новгород | Реконструкция сетей с целью снижения уровня износа, г. Нижний Новгород | Теплотрасса отопления от ТК-304-3 к1 у ЦТП-314 по ул. Народная, 48а до ТК-304-3 к4 у д. 50 по ул. Народная | 953931 | Теплоснабжение
6.160 | Нижегородская область | городской округ город Нижний Новгород | Реконструкция сетей с целью снижения уровня износа, г. Нижний Новгород | Теплотрасса отопления от ЦТП-319 по ул. Березовская, 75а до д. 75 по ул. Березовская, до УТ-422-2 к4 у д. 83 по ул. Березовская | 953935 | Теплоснабжение
6.161 | Нижегородская область | городской округ город Нижний Новгород | Реконструкция сетей с целью снижения уровня износа, г. Нижний Новгород | Теплотрасса отопления от УТ-422-2 к4 у д. 83 по ул. Березовская до д. 83 по ул. Березовская, до ТК-422-2 к8 у д. 85а по ул. Березовская | 953936 | Теплоснабжение
6.162 | Нижегородская область | городской округ город Нижний Новгород | Реконструкция сетей с целью снижения уровня износа, г. Нижний Новгород | Теплотрасса отопления от УТ-422-2 к12 у д. 88 по ул. Березовская до УТ-10а у д. 88 по ул.Березовская | 953937 | Теплоснабжение
6.163 | Нижегородская область | городской округ город Нижний Новгород | Реконструкция сетей с целью снижения уровня износа, г. Нижний Новгород | Теплотрасса отопления от ЦТП-320 по ул. Красных зорь, 15а до д.6 по ул. Лубянская | 953938 | Теплоснабжение
6.164 | Нижегородская область | городской округ город Нижний Новгород | Реконструкция сетей с целью снижения уровня износа, г. Нижний Новгород | Теплотрасса отопления от УТ-430 к1а у д. 6 по ул. Лубянская до ТК-430 к1-1 у д. 14 по ул. Красных Зорь | 953939 | Теплоснабжение
6.165 | Нижегородская область | городской округ город Нижний Новгород | Реконструкция сетей с целью снижения уровня износа, г. Нижний Новгород | Теплотрасса отопления от ТК-430 к12 у д. 17 по ул. Красных Зорь до д. 19 по ул. Красных Зорь | 953941 | Теплоснабжение
6.166 | Нижегородская область | городской округ город Нижний Новгород | Реконструкция сетей с целью снижения уровня износа, г. Нижний Новгород | Теплотрасса отопления от УТ-430 к10 у д. 17 по ул.Красных Зорь до ГЭУ на д. 19, 21, 32 по ул. Героя Давыдова, до УТ-430 к10-8 у д.17 по ул. Героя Давыдова | 953942 | Теплоснабжение
6.167 | Нижегородская область | городской округ город Нижний Новгород | Реконструкция сетей с целью снижения уровня износа, г. Нижний Новгород | Теплотрасса отопления от ввода в д. 23а по ул. Красных Зорь (д/с № 470) до врезки на эл. узел; от ответвл. на первый эл. узел в тех. подполье д. 23 по ул. Красных Зорь до вывода на д. 27 по ул. Красных Зорь | 953943 | Теплоснабжение
6.168 | Нижегородская область | городской округ город Нижний Новгород | Реконструкция сетей с целью снижения уровня износа, г. Нижний Новгород | Теплотрасса отопления от т. в 185 м от УТ-705 к27 у д. 25 по ул. Заводской парк до УТ-705 к28-3 у д. 62 по ул. Станционная | 953946 | Теплоснабжение
6.169 | Нижегородская область | городской округ город Нижний Новгород | Реконструкция сетей с целью снижения уровня износа, г. Нижний Новгород | Теплотрасса отопления от УТ-705 к28 у д. 3 по пер. Проходной до ШО после УТ-705 к31 у д. 173 по ул. Коминтерна | 953947 | Теплоснабжение
6.170 | Нижегородская область | городской округ город Нижний Новгород | Реконструкция сетей с целью снижения уровня износа, г. Нижний Новгород | Теплотрасса отопления от ш.о. после УТ-705 к31 у д. 173 по ул.Коминтерна до ТК-705 к32 у д. 173 по ул.Коминтерна | 953950 | Теплоснабжение
6.171 | Нижегородская область | городской округ город Нижний Новгород | Реконструкция сетей с целью снижения уровня износа, г. Нижний Новгород | Теплотрасса отопления от ЦТП-324 по ул. Заводской парк, 18 до УТ-705 к46 у д. 23а по ул. Заводской парк, до т. в 19м от УТ-705 к27 у д. 25 по ул. Заводской парк, до УТ-705 к2 у д. 21 по ул. Заводской парк | 953952 | Теплоснабжение
6.172 | Нижегородская область | городской округ город Нижний Новгород | Реконструкция сетей с целью снижения уровня износа, г. Нижний Новгород | Теплотрасса отопления от УТ-705 к2 у д. 21 по ул. Заводской парк до ш.о. у д. 48 по ул. Станционная, от ТК-705-к5 у д.3 по ул. Д. Павлова до ввода в д. 3 по ул. Д.Павлова | 953954 | Теплоснабжение
6.173 | Нижегородская область | городской округ город Нижний Новгород | Реконструкция сетей с целью снижения уровня износа, г. Нижний Новгород | Теплотрасса отопления от ввода в д.3 по ул. Д.Павлова до точки в 19 м от ввода в д.5 по ул. Д.Павлова в сторону д.6 по ул. Д.Павлова | 953955 | Теплоснабжение
6.174 | Нижегородская область | городской округ город Нижний Новгород | Реконструкция сетей с целью снижения уровня износа, г. Нижний Новгород | Теплотрасса отопления от ввода в д. 168 по ул. Коминтерна до вывода из д. 170 по ул. Коминтерна | 953956 | Теплоснабжение
6.175 | Нижегородская область | городской округ город Нижний Новгород | Реконструкция сетей с целью снижения уровня износа, г. Нижний Новгород | Теплотрасса отопления от ввода в д. 172 по ул. Коминтерна до т в 29 м от ввода в д. 174 по ул. Коминтерна | 953958 | Теплоснабжение
6.176 | Нижегородская область | городской округ город Нижний Новгород | Реконструкция сетей с целью снижения уровня износа, г. Нижний Новгород | Теплотрасса отопления от ЦТП-325 по Сормовское шоссе, 15-б до вывода из д.19 по Сормовскому шоссе | 953961 | Теплоснабжение
7 | Нижегородская область | городской округ город Дзержинск | Реконструкция системы теплоснабжения г.Дзержинск Нижегородской области | x | x | Теплоснабжение | 5855
7.1 | Нижегородская область | городской округ город Дзержинск | Реконструкция системы теплоснабжения г.Дзержинск Нижегородской области | от ПАВ4 (от второго угла поворота) до ПАВ5 | 728684 | Теплоснабжение
7.2 | Нижегородская область | городской округ город Дзержинск | Реконструкция системы теплоснабжения г.Дзержинск Нижегородской области | от ТК-132Г-ТК-7 до ЦТП-15 | 757832 | Теплоснабжение
7.3 | Нижегородская область | городской округ город Дзержинск | Реконструкция системы теплоснабжения г.Дзержинск Нижегородской области | от ТК-131Б до ТК-132Г | 757860 | Теплоснабжение
7.4 | Нижегородская область | городской округ город Дзержинск | Реконструкция системы теплоснабжения г.Дзержинск Нижегородской области | от ТК-100 до ТК-104 | 757926 | Теплоснабжение
7.5 | Нижегородская область | городской округ город Дзержинск | Реконструкция системы теплоснабжения г.Дзержинск Нижегородской области | Ду400 от ТК-55 до ТК-131 | 757943 | Теплоснабжение
7.6 | Нижегородская область | городской округ город Дзержинск | Реконструкция системы теплоснабжения г.Дзержинск Нижегородской области | от ТК-40 до ТК-43 | 757963 | Теплоснабжение
7.7 | Нижегородская область | городской округ город Дзержинск | Реконструкция системы теплоснабжения г.Дзержинск Нижегородской области | от ТК-49 до ТК-51а | 851616 | Теплоснабжение
8 | Нижегородская область | городской округ город Нижний Новгород | Капитальный ремонт участка Московского напорного коллектора Д=1000мм на участке Московское шоссе, 17а – Стрелка 1 | x | x | Водоотведение | 5891
8.1 | Нижегородская область | городской округ город Нижний Новгород | Капитальный ремонт участка Московского напорного коллектора Д=1000мм на участке Московское шоссе, 17а – Стрелка 1 | Капитальный ремонт участка Московского напорного коллектора Д=1000мм на участке Московское шоссе, 17а – Стрелка 1 | 884430 | Водоотведение
9 | Нижегородская область | городской округ город Нижний Новгород | Капитальный ремонт канализационного самотечного коллектора D=2000мм на участках Мещерский бульвар 10 – Мещерский бульвар 5, Мещерский бульвар 3 корп. 3 – Мещерский бульвар 3А | x | x | Водоотведение | 5894
9.1 | Нижегородская область | городской округ город Нижний Новгород | Капитальный ремонт канализационного самотечного коллектора D=2000мм на участках Мещерский бульвар 10 – Мещерский бульвар 5, Мещерский бульвар 3 корп. 3 – Мещерский бульвар 3А | Капитальный ремонт канализационного самотечного коллектора D=2000мм на участках Мещерский бульвар 10 – Мещерский бульвар 5, Мещерский бульвар 3 корп. 3 – Мещерский бульвар 3А | 915301 | Водоотведение
10 | Нижегородская область | городской округ город Дзержинск | Реконструкция РОС г. Дзержинск | x | x | Водоотведение | 5991
10.1 | Нижегородская область | городской округ город Дзержинск | Реконструкция РОС г. Дзержинск | Районные очистные сооружения | 336320 | Водоотведение
11 | Нижегородская область | городской округ город Нижний Новгород | Реконструкция Нижегородской станции аэрации | x | x | Водоотведение | 6108
11.1 | Нижегородская область | городской округ город Нижний Новгород | Реконструкция Нижегородской станции аэрации | Нижегородская станция аэрации (Нижегородская область, Кстовский муниципальный район, Афонинский сельсовет, Набережная Гребного канала территория, дом 1 строения 1 - 26) | 331436 | Водоотведение
12 | Нижегородская область | городской округ город Дзержинск | Строительство главного канализационного коллектора г.Дзержинска, | x | x | Водоотведение | 6148
12.1 | Нижегородская область | городской округ город Дзержинск | Строительство главного канализационного коллектора г.Дзержинска, | Главный канализационный коллектор г.Дзержинска, Нижегородская область | 345095 | Водоотведение
13 | Нижегородская область | городской округ город Дзержинск | Реконструкция водопроводных сетей | x | x | Водоснабжение | 6691
13.1 | Нижегородская область | городской округ город Дзержинск | Реконструкция водопроводных сетей | Реконструкция водопроводных сетей г.Дзержинска | 302758 | Водоснабжение
14 | Нижегородская область | городской округ город Дзержинск | Строительство второй нитки Тепловского водозабора | x | x | Водоснабжение | 6692
14.1 | Нижегородская область | городской округ город Дзержинск | Строительство второй нитки Тепловского водозабора | Тепловский водозабор, скважина №25 | 142132 | Водоснабжение
14.2 | Нижегородская область | городской округ город Дзержинск | Строительство второй нитки Тепловского водозабора | Строительство второй нитки Тепловского водозабора (объект компановки) | 323670 | Водоснабжение
15 | Нижегородская область | городской округ город Дзержинск | Строительство водопровода на поселок Пыра | x | x | Водоснабжение | 6694
15.1 | Нижегородская область | городской округ город Дзержинск | Строительство водопровода на поселок Пыра | Скважина пос. Пыра | 142235 | Водоснабжение
15.2 | Нижегородская область | городской округ город Дзержинск | Строительство водопровода на поселок Пыра | Водопроводная сеть п.Пыра | 143089 | Водоснабжение
16 | Нижегородская область | Кстовский муниципальный округ | Реконструкция и строительство объектов и сетей централизованного водоснабжения Кстовского района Нижегородской области | x | x | Водоснабжение | 10401
16.1 | Нижегородская область | Кстовский муниципальный округ | Реконструкция и строительство объектов и сетей централизованного водоснабжения Кстовского района Нижегородской области | ВНС с.Б.Борисово | 194833 | Водоснабжение
16.2 | Нижегородская область | Кстовский муниципальный округ | Реконструкция и строительство объектов и сетей централизованного водоснабжения Кстовского района Нижегородской области | ВНС с.Большая Ельня | 216078 | Водоснабжение
16.3 | Нижегородская область | Кстовский муниципальный округ | Реконструкция и строительство объектов и сетей централизованного водоснабжения Кстовского района Нижегородской области | Здание насосной станции "Гремячий ключ" | 216350 | Водоснабжение
16.4 | Нижегородская область | Кстовский муниципальный округ | Реконструкция и строительство объектов и сетей централизованного водоснабжения Кстовского района Нижегородской области | ВНС д.Калинино | 216816 | Водоснабжение
16.5 | Нижегородская область | Кстовский муниципальный округ | Реконструкция и строительство объектов и сетей централизованного водоснабжения Кстовского района Нижегородской области | Водопроводные сети д. Караулово 7473п.м. | 225862 | Водоснабжение
16.6 | Нижегородская область | Кстовский муниципальный округ | Реконструкция и строительство объектов и сетей централизованного водоснабжения Кстовского района Нижегородской области | Насосная станция "Таран" у Волги, здание кирпичное, круглое | 226676 | Водоснабжение
16.7 | Нижегородская область | Кстовский муниципальный округ | Реконструкция и строительство объектов и сетей централизованного водоснабжения Кстовского района Нижегородской области | сети водоснабжения п.Селекционной станции | 229458 | Водоснабжение
16.8 | Нижегородская область | Кстовский муниципальный округ | Реконструкция и строительство объектов и сетей централизованного водоснабжения Кстовского района Нижегородской области | Водопровод 6500 м с. Слободское | 235906 | Водоснабжение
16.9 | Нижегородская область | Кстовский муниципальный округ | Реконструкция и строительство объектов и сетей централизованного водоснабжения Кстовского района Нижегородской области | сети водоснабжения с.Чернуха | 236156 | Водоснабжение
16.10 | Нижегородская область | Кстовский муниципальный округ | Реконструкция и строительство объектов и сетей централизованного водоснабжения Кстовского района Нижегородской области | Реконструкция и строительство объектов и сетей централизованного водоснабжения Кстовского района | 313343 | Водоснабжение
17 | Нижегородская область | городской округ город Нижний Новгород | Водоснабжение с.Новопокровское | x | x | Водоснабжение | 10491
17.1 | Нижегородская область | городской округ город Нижний Новгород | Водоснабжение с.Новопокровское | Сети водоснабжения (концессионное соглашение) | 107456 | Водоснабжение
18 | Нижегородская область | городской округ город Нижний Новгород | Строительство водопровода в деревне Новопокровское | x | x | Холодное водоснабжение | 11188
18.1 | Нижегородская область | городской округ город Нижний Новгород | Строительство водопровода в деревне Новопокровское | Водопровод | 1079828 | Холодное водоснабжение
19 | Нижегородская область | городской округ город Нижний Новгород | Проектирование и строительство магистральных сетей водоснабжения/водоотведения под жилищное строительство в п. Ольгино и п. Новинки | x | x | Холодное водоснабжение | 11227
19.1 | Нижегородская область | городской округ город Нижний Новгород | Проектирование и строительство магистральных сетей водоснабжения/водоотведения под жилищное строительство в п. Ольгино и п. Новинки | Сети водоснабжения | 1079856 | Холодное водоснабжение
20 | Нижегородская область | городской округ город Нижний Новгород | Техническое перевооружение котельной СПК (ул.Родионова,194б) (Установка одного котла КВ-ГМ-35 вместо двух котлов ДКВР 6,5-13) ООО "Нижновтеплоэнерго" | x | x | Теплоснабжение и горячее водоснабжение | 12264
20.1 | Нижегородская область | городской округ город Нижний Новгород | Техническое перевооружение котельной СПК (ул.Родионова,194б) (Установка одного котла КВ-ГМ-35 вместо двух котлов ДКВР 6,5-13) ООО "Нижновтеплоэнерго" | котельная | 1104914 | Теплоснабжение и горячее водоснабжение
21 | Нижегородская область | городской округ город Дзержинск | Техническое перевооружение котельной 58 г.Дзержинска Нижегородской области Объекты инвестиционной программы ООО "Нижегородтеплогаз" | x | x | Теплоснабжение и горячее водоснабжение | 12476
21.1 | Нижегородская область | городской округ город Дзержинск | Техническое перевооружение котельной 58 г.Дзержинска Нижегородской области Объекты инвестиционной программы ООО "Нижегородтеплогаз" | Котельная № 58 | 918010 | Теплоснабжение и горячее водоснабжение
22 | Нижегородская область | городской округ город Нижний Новгород | Капитальный ремонт сетей водоснабжения в г.Нижний Новгород (АО "Нижегородский водоканал") | x | x | Холодное водоснабжение | 13466
22.1 | Нижегородская область | городской округ город Нижний Новгород | Капитальный ремонт сетей водоснабжения в г.Нижний Новгород (АО "Нижегородский водоканал") | Водопроводная линия от ул.Г.Шнитникова,20 до ул.Я.Купалы,16 | 1345100 | Холодное водоснабжение
22.2 | Нижегородская область | городской округ город Нижний Новгород | Капитальный ремонт сетей водоснабжения в г.Нижний Новгород (АО "Нижегородский водоканал") | Водопроводная линия от ул.Космическая,57 до ул.Космическая,51 | 1345101 | Холодное водоснабжение
22.3 | Нижегородская область | городской округ город Нижний Новгород | Капитальный ремонт сетей водоснабжения в г.Нижний Новгород (АО "Нижегородский водоканал") | Водопроводная линия от ул.Сов.Армии,22 до ул.Строкина,16а | 1345102 | Холодное водоснабжение
22.4 | Нижегородская область | городской округ город Нижний Новгород | Капитальный ремонт сетей водоснабжения в г.Нижний Новгород (АО "Нижегородский водоканал") | Водопроводная линия от пр.Ленина,75а до пр.Ленина,25а | 1345103 | Холодное водоснабжение
22.5 | Нижегородская область | городской округ город Нижний Новгород | Капитальный ремонт сетей водоснабжения в г.Нижний Новгород (АО "Нижегородский водоканал") | Водопроводная линия от ул.Н-Прибоя,22 до ул.Удмуртская,36 | 1345104 | Холодное водоснабжение
22.6 | Нижегородская область | городской округ город Нижний Новгород | Капитальный ремонт сетей водоснабжения в г.Нижний Новгород (АО "Нижегородский водоканал") | Водопроводная линия Московское шоссе,296а | 1345106 | Холодное водоснабжение
22.7 | Нижегородская область | городской округ город Нижний Новгород | Капитальный ремонт сетей водоснабжения в г.Нижний Новгород (АО "Нижегородский водоканал") | Водопроводная линия от ул.Страж Революции,27 до ул.Березовская,101 | 1345107 | Холодное водоснабжение
22.8 | Нижегородская область | городской округ город Нижний Новгород | Капитальный ремонт сетей водоснабжения в г.Нижний Новгород (АО "Нижегородский водоканал") | Водопроводная линия от Слудинской водопроводной станции по пр.Гагарина до пр.Гагарина,68 | 1345108 | Холодное водоснабжение
22.9 | Нижегородская область | городской округ город Нижний Новгород | Капитальный ремонт сетей водоснабжения в г.Нижний Новгород (АО "Нижегородский водоканал") | Водопроводная линия от ул.Заярская,22 до ул.Юбилейная,21 | 1345109 | Холодное водоснабжение
22.10 | Нижегородская область | городской округ город Нижний Новгород | Капитальный ремонт сетей водоснабжения в г.Нижний Новгород (АО "Нижегородский водоканал") | Водопроводная линия от ул.Нижне-Волжская Набережная,8/7 до ул.Нижне-Волжская Набережная,21б | 1345110 | Холодное водоснабжение
22.11 | Нижегородская область | городской округ город Нижний Новгород | Капитальный ремонт сетей водоснабжения в г.Нижний Новгород (АО "Нижегородский водоканал") | Водопроводная линия от ул.Блохиной,1 до ул.Ульянова,26 | 1345112 | Холодное водоснабжение
22.12 | Нижегородская область | городской округ город Нижний Новгород | Капитальный ремонт сетей водоснабжения в г.Нижний Новгород (АО "Нижегородский водоканал") | Водопроводная линия от ул.Лопатина,9 до ул.Лопатина,11 | 1345114 | Холодное водоснабжение
22.13 | Нижегородская область | городской округ город Нижний Новгород | Капитальный ремонт сетей водоснабжения в г.Нижний Новгород (АО "Нижегородский водоканал") | Водопроводная линия от ул.Б.Панина,4 до ул.Ванеева,40 | 1345116 | Холодное водоснабжение
22.14 | Нижегородская область | городской округ город Нижний Новгород | Капитальный ремонт сетей водоснабжения в г.Нижний Новгород (АО "Нижегородский водоканал") | Водопроводная линия от ул.Щербинки-1,10 до ул.М.Голованова,19 | 1345117 | Холодное водоснабжение
22.15 | Нижегородская область | городской округ город Нижний Новгород | Капитальный ремонт сетей водоснабжения в г.Нижний Новгород (АО "Нижегородский водоканал") | Водопроводная линия от пер.Плотничный,14 до пер.Плотничный,34 | 1345118 | Холодное водоснабжение
22.16 | Нижегородская область | городской округ город Нижний Новгород | Капитальный ремонт сетей водоснабжения в г.Нижний Новгород (АО "Нижегородский водоканал") | Водопроводная линия от ул.Грузинская,2 до ул.Грузинская,16 | 1345119 | Холодное водоснабжение
22.17 | Нижегородская область | городской округ город Нижний Новгород | Капитальный ремонт сетей водоснабжения в г.Нижний Новгород (АО "Нижегородский водоканал") | Водопроводная линия ул.М.Воронова,20а | 1345121 | Холодное водоснабжение
22.18 | Нижегородская область | городской округ город Нижний Новгород | Капитальный ремонт сетей водоснабжения в г.Нижний Новгород (АО "Нижегородский водоканал") | Водопроводная линия от ул.Андреева,57а до ул.Полесская,22 | 1345122 | Холодное водоснабжение
22.19 | Нижегородская область | городской округ город Нижний Новгород | Капитальный ремонт сетей водоснабжения в г.Нижний Новгород (АО "Нижегородский водоканал") | Водопроводная линия от ул.Авангардная,18 до ул.Авангардная,12 | 1345123 | Холодное водоснабжение
22.20 | Нижегородская область | городской округ город Нижний Новгород | Капитальный ремонт сетей водоснабжения в г.Нижний Новгород (АО "Нижегородский водоканал") | Водопроводная линия от ул.Кима,317 до ул.Кима,189 | 1345124 | Холодное водоснабжение
22.21 | Нижегородская область | городской округ город Нижний Новгород | Капитальный ремонт сетей водоснабжения в г.Нижний Новгород (АО "Нижегородский водоканал") | Водопроводная линия от ул.Путейская,30 до ул.Путейская,55 | 1345125 | Холодное водоснабжение
22.22 | Нижегородская область | городской округ город Нижний Новгород | Капитальный ремонт сетей водоснабжения в г.Нижний Новгород (АО "Нижегородский водоканал") | Водопроводная линия от ул.Гороховецкая,24 до ул.Гороховецкая,58 | 1345126 | Холодное водоснабжение
22.23 | Нижегородская область | городской округ город Нижний Новгород | Капитальный ремонт сетей водоснабжения в г.Нижний Новгород (АО "Нижегородский водоканал") | Водопроводная линия от ул.Мельникова,16а до ул.Мельникова,26 | 1345127 | Холодное водоснабжение
22.24 | Нижегородская область | городской округ город Нижний Новгород | Капитальный ремонт сетей водоснабжения в г.Нижний Новгород (АО "Нижегородский водоканал") | Водопроводная линия от ул.Зеленхозовская,1 до ул.Баженова,5а | 1345128 | Холодное водоснабжение
22.25 | Нижегородская область | городской округ город Нижний Новгород | Капитальный ремонт сетей водоснабжения в г.Нижний Новгород (АО "Нижегородский водоканал") | Водопроводная линия от ул.Агрономическая,76 до ул.Агрономическая,9 | 1345129 | Холодное водоснабжение
22.26 | Нижегородская область | городской округ город Нижний Новгород | Капитальный ремонт сетей водоснабжения в г.Нижний Новгород (АО "Нижегородский водоканал") | Водопроводная линия от ул.Вязниковская,2б до ул.Вязниковская,36а | 1345130 | Холодное водоснабжение
22.27 | Нижегородская область | городской округ город Нижний Новгород | Капитальный ремонт сетей водоснабжения в г.Нижний Новгород (АО "Нижегородский водоканал") | Водопроводная линия от ул.Циолковского, 42 до ул.Ярошенко,11 | 1345131 | Холодное водоснабжение
22.28 | Нижегородская область | городской округ город Нижний Новгород | Капитальный ремонт сетей водоснабжения в г.Нижний Новгород (АО "Нижегородский водоканал") | Водопроводная линия от ул.Базарная,6 до ул.Коминтерна,184 | 1345133 | Холодное водоснабжение
22.29 | Нижегородская область | городской округ город Нижний Новгород | Капитальный ремонт сетей водоснабжения в г.Нижний Новгород (АО "Нижегородский водоканал") | Водопроводная линия ул.Свободы,67 | 1345134 | Холодное водоснабжение
22.30 | Нижегородская область | городской округ город Нижний Новгород | Капитальный ремонт сетей водоснабжения в г.Нижний Новгород (АО "Нижегородский водоканал") | Водопроводная линия от ул.Крановая,5 | 1345135 | Холодное водоснабжение
22.31 | Нижегородская область | городской округ город Нижний Новгород | Капитальный ремонт сетей водоснабжения в г.Нижний Новгород (АО "Нижегородский водоканал") | Водопроводная линия ул.Б.Починковская,47 | 1345139 | Холодное водоснабжение
22.32 | Нижегородская область | городской округ город Нижний Новгород | Капитальный ремонт сетей водоснабжения в г.Нижний Новгород (АО "Нижегородский водоканал") | Водопроводная линия ул.Левинка,51 | 1345140 | Холодное водоснабжение
22.33 | Нижегородская область | городской округ город Нижний Новгород | Капитальный ремонт сетей водоснабжения в г.Нижний Новгород (АО "Нижегородский водоканал") | Водопроводная линия от ул.Островского,5 | 1345141 | Холодное водоснабжение
22.34 | Нижегородская область | городской округ город Нижний Новгород | Капитальный ремонт сетей водоснабжения в г.Нижний Новгород (АО "Нижегородский водоканал") | Водопроводная линия ул.Панфиловцев,7 | 1345142 | Холодное водоснабжение
22.35 | Нижегородская область | городской округ город Нижний Новгород | Капитальный ремонт сетей водоснабжения в г.Нижний Новгород (АО "Нижегородский водоканал") | Водопроводная линия от ул.Мечникова,75 | 1345145 | Холодное водоснабжение
22.36 | Нижегородская область | городской округ город Нижний Новгород | Капитальный ремонт сетей водоснабжения в г.Нижний Новгород (АО "Нижегородский водоканал") | Водопроводная линия от ул.Культуры,3 до ул. Л.Толстого,7а | 1345146 | Холодное водоснабжение
22.37 | Нижегородская область | городской округ город Нижний Новгород | Капитальный ремонт сетей водоснабжения в г.Нижний Новгород (АО "Нижегородский водоканал") | Водопроводная линия от ул.Народная,1 до ул.Народная, 5 | 1345147 | Холодное водоснабжение
22.38 | Нижегородская область | городской округ город Нижний Новгород | Капитальный ремонт сетей водоснабжения в г.Нижний Новгород (АО "Нижегородский водоканал") | Водопроводная линия ул.Овчинникова,1а | 1345148 | Холодное водоснабжение
22.39 | Нижегородская область | городской округ город Нижний Новгород | Капитальный ремонт сетей водоснабжения в г.Нижний Новгород (АО "Нижегородский водоканал") | Водопроводная линия ул.Березовская,122 | 1345149 | Холодное водоснабжение
22.40 | Нижегородская область | городской округ город Нижний Новгород | Капитальный ремонт сетей водоснабжения в г.Нижний Новгород (АО "Нижегородский водоканал") | Водопроводная линия ул.Мечникова,15 | 1345150 | Холодное водоснабжение
22.41 | Нижегородская область | городской округ город Нижний Новгород | Капитальный ремонт сетей водоснабжения в г.Нижний Новгород (АО "Нижегородский водоканал") | Водопроводная линия ул.Орджоникидзе,11 до ул.Орджоникидзе,1 | 1345151 | Холодное водоснабжение
22.42 | Нижегородская область | городской округ город Нижний Новгород | Капитальный ремонт сетей водоснабжения в г.Нижний Новгород (АО "Нижегородский водоканал") | Водопроводная линия от ул.Светлоярская,11 до ул.Станиславского,4 | 1345152 | Холодное водоснабжение
22.43 | Нижегородская область | городской округ город Нижний Новгород | Капитальный ремонт сетей водоснабжения в г.Нижний Новгород (АО "Нижегородский водоканал") | Водопроводная линия от ул.Металлистов,5а до Базовый проезд,1е | 1345154 | Холодное водоснабжение
22.44 | Нижегородская область | городской округ город Нижний Новгород | Капитальный ремонт сетей водоснабжения в г.Нижний Новгород (АО "Нижегородский водоканал") | Водопроводная линия от ул.Бекетова от водовода d=500 по пр.Гагарина до дома №68 по ул.Бекетова, водовод d=500 по ул.Моховая от водовода d=800 по ул.Юбилейная до водовода d=500 по ул.Бекетова от ул.Бекетова,20 до ул.Горловская | 1345155 | Холодное водоснабжение
22.45 | Нижегородская область | городской округ город Нижний Новгород | Капитальный ремонт сетей водоснабжения в г.Нижний Новгород (АО "Нижегородский водоканал") | Водопроводная линия от ул. Ветеринарная до ввода на здание пиковой котельной по ул.Ветеринарная,5 | 1345156 | Холодное водоснабжение
22.46 | Нижегородская область | городской округ город Нижний Новгород | Капитальный ремонт сетей водоснабжения в г.Нижний Новгород (АО "Нижегородский водоканал") | Водопроводная линия от ул.Штеменко,7 до ул.Быкова,10 | 1345157 | Холодное водоснабжение
22.47 | Нижегородская область | городской округ город Нижний Новгород | Капитальный ремонт сетей водоснабжения в г.Нижний Новгород (АО "Нижегородский водоканал") | Водопроводная линия от ул.Саврасова,8 до ул.Агрономическая,141 | 1345158 | Холодное водоснабжение
22.48 | Нижегородская область | городской округ город Нижний Новгород | Капитальный ремонт сетей водоснабжения в г.Нижний Новгород (АО "Нижегородский водоканал") | Водопроводная линия от ул.Большая Покровская до ул.Ильинская | 1345159 | Холодное водоснабжение
22.49 | Нижегородская область | городской округ город Нижний Новгород | Капитальный ремонт сетей водоснабжения в г.Нижний Новгород (АО "Нижегородский водоканал") | Водопроводная линия от ул.М.Малиновского,7А до ул.М.Рокоссовского,2 | 1345160 | Холодное водоснабжение
22.50 | Нижегородская область | городской округ город Нижний Новгород | Капитальный ремонт сетей водоснабжения в г.Нижний Новгород (АО "Нижегородский водоканал") | Водопроводная линия от ул.Генкиной,61 до ул.Генкиной,100 | 1345161 | Холодное водоснабжение
22.51 | Нижегородская область | городской округ город Нижний Новгород | Капитальный ремонт сетей водоснабжения в г.Нижний Новгород (АО "Нижегородский водоканал") | Водопроводная линия от ул.Белинского,38 до ул.Белинского,100 | 1345162 | Холодное водоснабжение
22.52 | Нижегородская область | городской округ город Нижний Новгород | Капитальный ремонт сетей водоснабжения в г.Нижний Новгород (АО "Нижегородский водоканал") | Водопроводная линия от ул.Усилова,1 до ул.Усилова,3к.3 | 1345163 | Холодное водоснабжение
22.53 | Нижегородская область | городской округ город Нижний Новгород | Капитальный ремонт сетей водоснабжения в г.Нижний Новгород (АО "Нижегородский водоканал") | Водопроводная линия от ул.Лысогорская,2 до ул.Лысогорская,13 | 1345164 | Холодное водоснабжение
22.54 | Нижегородская область | городской округ город Нижний Новгород | Капитальный ремонт сетей водоснабжения в г.Нижний Новгород (АО "Нижегородский водоканал") | Водопроводная линия от ул.Щепкина,1 до ул.Щепкина,36 | 1345165 | Холодное водоснабжение
22.55 | Нижегородская область | городской округ город Нижний Новгород | Капитальный ремонт сетей водоснабжения в г.Нижний Новгород (АО "Нижегородский водоканал") | Водопроводная линия от ул.Чачиной,35 до ул.Чачиной,39Б | 1345166 | Холодное водоснабжение
22.56 | Нижегородская область | городской округ город Нижний Новгород | Капитальный ремонт сетей водоснабжения в г.Нижний Новгород (АО "Нижегородский водоканал") | Водопроводная линия КП "Зеленый город" | 1345167 | Холодное водоснабжение
22.57 | Нижегородская область | городской округ город Нижний Новгород | Капитальный ремонт сетей водоснабжения в г.Нижний Новгород (АО "Нижегородский водоканал") | Водопроводная линия от ул.Манежная,1 до ул.Манежная,43 | 1345168 | Холодное водоснабжение
22.58 | Нижегородская область | городской округ город Нижний Новгород | Капитальный ремонт сетей водоснабжения в г.Нижний Новгород (АО "Нижегородский водоканал") | Водопроводная линия от ул.Касьянова,6 | 1345169 | Холодное водоснабжение
22.59 | Нижегородская область | городской округ город Нижний Новгород | Капитальный ремонт сетей водоснабжения в г.Нижний Новгород (АО "Нижегородский водоканал") | Водопроводная линия от ул.Чукотская,10 до ул.Чукотская,24 | 1345170 | Холодное водоснабжение
22.60 | Нижегородская область | городской округ город Нижний Новгород | Капитальный ремонт сетей водоснабжения в г.Нижний Новгород (АО "Нижегородский водоканал") | Водопроводная линия от ул.Ивлиева,33 до ул.Ивлиева,38Б | 1345177 | Холодное водоснабжение
22.61 | Нижегородская область | городской округ город Нижний Новгород | Капитальный ремонт сетей водоснабжения в г.Нижний Новгород (АО "Нижегородский водоканал") | Водопроводная линия д.Федяково,1 ("левый" водовод) | 1345179 | Холодное водоснабжение
22.62 | Нижегородская область | городской округ город Нижний Новгород | Капитальный ремонт сетей водоснабжения в г.Нижний Новгород (АО "Нижегородский водоканал") | Водопроводная линия от ул.Тропинина,51 до ул.Тропинина,61 | 1345181 | Холодное водоснабжение
22.63 | Нижегородская область | городской округ город Нижний Новгород | Капитальный ремонт сетей водоснабжения в г.Нижний Новгород (АО "Нижегородский водоканал") | Водопроводная линия от ул.Горбатовская,1 до ул.Горбатовская,31 | 1345182 | Холодное водоснабжение
22.64 | Нижегородская область | городской округ город Нижний Новгород | Капитальный ремонт сетей водоснабжения в г.Нижний Новгород (АО "Нижегородский водоканал") | Водопроводная линия от ул.Артельная,15 до пр-д.Тверской,4 | 1345183 | Холодное водоснабжение
22.65 | Нижегородская область | городской округ город Нижний Новгород | Капитальный ремонт сетей водоснабжения в г.Нижний Новгород (АО "Нижегородский водоканал") | Водопроводная линия от ул.Крутояровская,22 до пос.Черепичный,14А | 1345185 | Холодное водоснабжение
22.66 | Нижегородская область | городской округ город Нижний Новгород | Капитальный ремонт сетей водоснабжения в г.Нижний Новгород (АО "Нижегородский водоканал") | Водопроводная линия от ул.М.Рокоссовского,4 до ул.М.Малиновского,7А | 1345186 | Холодное водоснабжение
22.67 | Нижегородская область | городской округ город Нижний Новгород | Капитальный ремонт сетей водоснабжения в г.Нижний Новгород (АО "Нижегородский водоканал") | Водопроводная линия от ул.Б.Панина,4 до ул.Ижорская,37 | 1345188 | Холодное водоснабжение
22.68 | Нижегородская область | городской округ город Нижний Новгород | Капитальный ремонт сетей водоснабжения в г.Нижний Новгород (АО "Нижегородский водоканал") | Водопроводная линия от пр.Ленина,75а до ул.Н.Прибоя,18 | 1345192 | Холодное водоснабжение
22.69 | Нижегородская область | городской округ город Нижний Новгород | Капитальный ремонт сетей водоснабжения в г.Нижний Новгород (АО "Нижегородский водоканал") | Водопроводная линия от ул.Дружбы от пр.Ленина до ул.Палехская | 1345195 | Холодное водоснабжение
22.70 | Нижегородская область | городской округ город Нижний Новгород | Капитальный ремонт сетей водоснабжения в г.Нижний Новгород (АО "Нижегородский водоканал") | Водопроводная линия от ул.Комарова,18б до ул.Баумана,61 | 1345196 | Холодное водоснабжение
22.71 | Нижегородская область | городской округ город Нижний Новгород | Капитальный ремонт сетей водоснабжения в г.Нижний Новгород (АО "Нижегородский водоканал") | Водопроводная линия ул.Путейская,39 | 1345198 | Холодное водоснабжение
22.72 | Нижегородская область | городской округ город Нижний Новгород | Капитальный ремонт сетей водоснабжения в г.Нижний Новгород (АО "Нижегородский водоканал") | Водопроводная линия от ул.Электровозная до ул.Пархоменко | 1345199 | Холодное водоснабжение
22.73 | Нижегородская область | городской округ город Нижний Новгород | Капитальный ремонт сетей водоснабжения в г.Нижний Новгород (АО "Нижегородский водоканал") | Водопроводная линия от ул.Болотникова,9. Закольцовка улиц Фонвизина, Кишиневская, Тормозная | 1345201 | Холодное водоснабжение
22.74 | Нижегородская область | городской округ город Нижний Новгород | Капитальный ремонт сетей водоснабжения в г.Нижний Новгород (АО "Нижегородский водоканал") | Водопроводная линия от ул.Движенцев,32, ввод на ТП ТЭ | 1345202 | Холодное водоснабжение
22.75 | Нижегородская область | городской округ город Нижний Новгород | Капитальный ремонт сетей водоснабжения в г.Нижний Новгород (АО "Нижегородский водоканал") | Водопроводная линия от ул.Народная стройка,14 до ул.Минеева,1 | 1345203 | Холодное водоснабжение
22.76 | Нижегородская область | городской округ город Нижний Новгород | Капитальный ремонт сетей водоснабжения в г.Нижний Новгород (АО "Нижегородский водоканал") | Водопроводная линия от ул.Смирнова,25 до ул.Автомеханическая,11а | 1345204 | Холодное водоснабжение
22.77 | Нижегородская область | городской округ город Нижний Новгород | Капитальный ремонт сетей водоснабжения в г.Нижний Новгород (АО "Нижегородский водоканал") | Водопроводная линия от ул.Булавинова до ул.Пилотов,21 | 1345205 | Холодное водоснабжение
22.78 | Нижегородская область | городской округ город Нижний Новгород | Капитальный ремонт сетей водоснабжения в г.Нижний Новгород (АО "Нижегородский водоканал") | Водопроводная линия от ул.Львовская,35 до ул.Ремонтная,15 | 1345206 | Холодное водоснабжение
22.79 | Нижегородская область | городской округ город Нижний Новгород | Капитальный ремонт сетей водоснабжения в г.Нижний Новгород (АО "Нижегородский водоканал") | Водопроводная линия ул.Брестская,3 | 1345207 | Холодное водоснабжение
22.80 | Нижегородская область | городской округ город Нижний Новгород | Капитальный ремонт сетей водоснабжения в г.Нижний Новгород (АО "Нижегородский водоканал") | Водопроводная линия от ул.Шимборского,1 до ул.Шимборского,2 | 1345208 | Холодное водоснабжение
22.81 | Нижегородская область | городской округ город Нижний Новгород | Капитальный ремонт сетей водоснабжения в г.Нижний Новгород (АО "Нижегородский водоканал") | Водопроводная линия ул.Ефремова,10 | 1345209 | Холодное водоснабжение
22.82 | Нижегородская область | городской округ город Нижний Новгород | Капитальный ремонт сетей водоснабжения в г.Нижний Новгород (АО "Нижегородский водоканал") | Водопроводная линия ул.Электровозная,7 | 1345210 | Холодное водоснабжение
22.83 | Нижегородская область | городской округ город Нижний Новгород | Капитальный ремонт сетей водоснабжения в г.Нижний Новгород (АО "Нижегородский водоканал") | Водопроводная линия ул.Станиславского,10 | 1345211 | Холодное водоснабжение
22.84 | Нижегородская область | городской округ город Нижний Новгород | Капитальный ремонт сетей водоснабжения в г.Нижний Новгород (АО "Нижегородский водоканал") | Водопроводная линия от ул.Хвойная,32 до ул.Хвойная,6 | 1345212 | Холодное водоснабжение
22.85 | Нижегородская область | городской округ город Нижний Новгород | Капитальный ремонт сетей водоснабжения в г.Нижний Новгород (АО "Нижегородский водоканал") | Водопроводная линия от ш.Московское,186 до ш.Московское,191 | 1345213 | Холодное водоснабжение
22.86 | Нижегородская область | городской округ город Нижний Новгород | Капитальный ремонт сетей водоснабжения в г.Нижний Новгород (АО "Нижегородский водоканал") | Водопроводная линия от ш.Московское,236 до ш.Московское,334 | 1345214 | Холодное водоснабжение
22.87 | Нижегородская область | городской округ город Нижний Новгород | Капитальный ремонт сетей водоснабжения в г.Нижний Новгород (АО "Нижегородский водоканал") | Водопроводная линия от ул.Иванова,23а до пр.Кораблестроителей,6 | 1345215 | Холодное водоснабжение
22.88 | Нижегородская область | городской округ город Нижний Новгород | Капитальный ремонт сетей водоснабжения в г.Нижний Новгород (АО "Нижегородский водоканал") | Водопроводная линия от ул.Г.Космоса,2 до ул.Г.Космоса,30 | 1345216 | Холодное водоснабжение
22.89 | Нижегородская область | городской округ город Нижний Новгород | Капитальный ремонт сетей водоснабжения в г.Нижний Новгород (АО "Нижегородский водоканал") | Водопроводная линия от ул.Бекетова от водовода d=500 по пр.Гагарина до д.68 по ул.Бекетова, водовод d=500 по ул.Моховая от водовода d=800 по ул.Юбилейная до водовода d=500 по ул.Бекетова ул.Горловская до ул.Саврасова | 1345218 | Холодное водоснабжение
22.90 | Нижегородская область | городской округ город Нижний Новгород | Капитальный ремонт сетей водоснабжения в г.Нижний Новгород (АО "Нижегородский водоканал") | Водопроводная линия от ул.Голованова,65 до ул.Голованова,11 | 1345219 | Холодное водоснабжение
22.91 | Нижегородская область | городской округ город Нижний Новгород | Капитальный ремонт сетей водоснабжения в г.Нижний Новгород (АО "Нижегородский водоканал") | Водопроводная линия от ул.Горная,33 от ул.Мантуровская,1 | 1345221 | Холодное водоснабжение
22.92 | Нижегородская область | городской округ город Нижний Новгород | Капитальный ремонт сетей водоснабжения в г.Нижний Новгород (АО "Нижегородский водоканал") | Водопроводная линия наб.Гребного канала, Печёрский парк | 1345222 | Холодное водоснабжение
22.93 | Нижегородская область | городской округ город Нижний Новгород | Капитальный ремонт сетей водоснабжения в г.Нижний Новгород (АО "Нижегородский водоканал") | Водопроводная линия ул.Большая Печерская,93 | 1345223 | Холодное водоснабжение
22.94 | Нижегородская область | городской округ город Нижний Новгород | Капитальный ремонт сетей водоснабжения в г.Нижний Новгород (АО "Нижегородский водоканал") | Водопроводная линия от ул.40 лет Октября,1А до ул.Углова,3В | 1345224 | Холодное водоснабжение
22.95 | Нижегородская область | городской округ город Нижний Новгород | Капитальный ремонт сетей водоснабжения в г.Нижний Новгород (АО "Нижегородский водоканал") | Водопроводная линия д.Федяково,1 ("правый" водовод) | 1345226 | Холодное водоснабжение
22.96 | Нижегородская область | городской округ город Нижний Новгород | Капитальный ремонт сетей водоснабжения в г.Нижний Новгород (АО "Нижегородский водоканал") | Водопроводная линия от ул.Агрономическая,6 до Высоковский проезд,60Б | 1345227 | Холодное водоснабжение
22.97 | Нижегородская область | городской округ город Нижний Новгород | Капитальный ремонт сетей водоснабжения в г.Нижний Новгород (АО "Нижегородский водоканал") | Водопроводная линия от ул.40 лет Победы,3 до ул.40 лет Победы,8 | 1345228 | Холодное водоснабжение
22.98 | Нижегородская область | городской округ город Нижний Новгород | Капитальный ремонт сетей водоснабжения в г.Нижний Новгород (АО "Нижегородский водоканал") | Водопроводная линия пр.Гагарина,228 | 1345229 | Холодное водоснабжение
22.99 | Нижегородская область | городской округ город Нижний Новгород | Капитальный ремонт сетей водоснабжения в г.Нижний Новгород (АО "Нижегородский водоканал") | Водопроводная линия от ул.Щербинки-1,11 до ул.М.Голованова,19 | 1345230 | Холодное водоснабжение
22.100 | Нижегородская область | городской округ город Нижний Новгород | Капитальный ремонт сетей водоснабжения в г.Нижний Новгород (АО "Нижегородский водоканал") | Водопроводная линия от ул.Б.Панина,4 до ул.Ижорская,35 | 1345231 | Холодное водоснабжение
22.101 | Нижегородская область | городской округ город Нижний Новгород | Капитальный ремонт сетей водоснабжения в г.Нижний Новгород (АО "Нижегородский водоканал") | Водопроводная линия от ул.Ивлиева,16 до ул.Ивлиева,22 | 1345232 | Холодное водоснабжение
22.102 | Нижегородская область | городской округ город Нижний Новгород | Капитальный ремонт сетей водоснабжения в г.Нижний Новгород (АО "Нижегородский водоканал") | Водопроводная линия д.Афонино, ул.Школьная,45 от ул.Зеленая до д.45 | 1345233 | Холодное водоснабжение
22.103 | Нижегородская область | городской округ город Нижний Новгород | Капитальный ремонт сетей водоснабжения в г.Нижний Новгород (АО "Нижегородский водоканал") | Водопроводная линия ул.Студеная,7а от пер.Холодного до сквера | 1345234 | Холодное водоснабжение
22.104 | Нижегородская область | городской округ город Нижний Новгород | Капитальный ремонт сетей водоснабжения в г.Нижний Новгород (АО "Нижегородский водоканал") | Водопроводная линия от ул.Батумская,3 до пр.Гагарина,122 | 1345235 | Холодное водоснабжение
22.105 | Нижегородская область | городской округ город Нижний Новгород | Капитальный ремонт сетей водоснабжения в г.Нижний Новгород (АО "Нижегородский водоканал") | Водопроводная линия от ул.Голованова,63 до ул.Голованова,59 | 1345236 | Холодное водоснабжение
22.106 | Нижегородская область | городской округ город Нижний Новгород | Капитальный ремонт сетей водоснабжения в г.Нижний Новгород (АО "Нижегородский водоканал") | Водопроводная линия от ул.Монтажная,1 до ул.Монтажная,21 | 1345237 | Холодное водоснабжение
22.107 | Нижегородская область | городской округ город Нижний Новгород | Капитальный ремонт сетей водоснабжения в г.Нижний Новгород (АО "Нижегородский водоканал") | Водопроводная линия пер.Холодный, 5-11 от дома ул.Большая Покровская,30 до ул.Студеная | 1345238 | Холодное водоснабжение
22.108 | Нижегородская область | городской округ город Нижний Новгород | Капитальный ремонт сетей водоснабжения в г.Нижний Новгород (АО "Нижегородский водоканал") | Водопроводная линия ул.Лопатина,11 | 1345239 | Холодное водоснабжение
22.109 | Нижегородская область | городской округ город Нижний Новгород | Капитальный ремонт сетей водоснабжения в г.Нижний Новгород (АО "Нижегородский водоканал") | Водопроводная линия ул.Касьянова,12 | 1345241 | Холодное водоснабжение
22.110 | Нижегородская область | городской округ город Нижний Новгород | Капитальный ремонт сетей водоснабжения в г.Нижний Новгород (АО "Нижегородский водоканал") | Водопроводная линия ул.Родионова,182 | 1345242 | Холодное водоснабжение
22.111 | Нижегородская область | городской округ город Нижний Новгород | Капитальный ремонт сетей водоснабжения в г.Нижний Новгород (АО "Нижегородский водоканал") | Водопроводная линия д.Никульское, ул.Дорожная от сооружения д.Афонино, ул.Зеленая,68а до дома 221 | 1345243 | Холодное водоснабжение
22.112 | Нижегородская область | городской округ город Нижний Новгород | Капитальный ремонт сетей водоснабжения в г.Нижний Новгород (АО "Нижегородский водоканал") | Водопроводная линия от ул.Горная,20 до ул.Горная,13к1 | 1345244 | Холодное водоснабжение
22.113 | Нижегородская область | городской округ город Нижний Новгород | Капитальный ремонт сетей водоснабжения в г.Нижний Новгород (АО "Нижегородский водоканал") | Водопроводная линия ул.Сергиевская, от ул.Добролюбова,9 до ул.Гоголя | 1345245 | Холодное водоснабжение
22.114 | Нижегородская область | городской округ город Нижний Новгород | Капитальный ремонт сетей водоснабжения в г.Нижний Новгород (АО "Нижегородский водоканал") | Водопроводная линия от ул.Ильинская,87 до ул.Ильинская,132 | 1345246 | Холодное водоснабжение
22.115 | Нижегородская область | городской округ город Нижний Новгород | Капитальный ремонт сетей водоснабжения в г.Нижний Новгород (АО "Нижегородский водоканал") | Водопроводная линия от ул.Мельникова-Печерского,1 до ул.Мельникова-Печерского,8 | 1345247 | Холодное водоснабжение
22.116 | Нижегородская область | городской округ город Нижний Новгород | Капитальный ремонт сетей водоснабжения в г.Нижний Новгород (АО "Нижегородский водоканал") | Водопроводная линия от ул.Бекетова,47 до ул.Чукотская,12 | 1345250 | Холодное водоснабжение
22.117 | Нижегородская область | городской округ город Нижний Новгород | Капитальный ремонт сетей водоснабжения в г.Нижний Новгород (АО "Нижегородский водоканал") | Водопроводная линия от ул.Звездинка,24 до ул.Звездинка,26а | 1345251 | Холодное водоснабжение
22.118 | Нижегородская область | городской округ город Нижний Новгород | Капитальный ремонт сетей водоснабжения в г.Нижний Новгород (АО "Нижегородский водоканал") | Водопроводная линия от пр.Ленина,75а до ул.Г.Попова,35 | 1345252 | Холодное водоснабжение
22.119 | Нижегородская область | городской округ город Нижний Новгород | Капитальный ремонт сетей водоснабжения в г.Нижний Новгород (АО "Нижегородский водоканал") | Водопроводная линия б-р.Мещерский от ул.Акимова до ул.Бетанкура | 1345253 | Холодное водоснабжение
22.120 | Нижегородская область | городской округ город Нижний Новгород | Капитальный ремонт сетей водоснабжения в г.Нижний Новгород (АО "Нижегородский водоканал") | Водопроводная линия ул.Палехская от ул.Чусовой до ул.Дружбы | 1345255 | Холодное водоснабжение
22.121 | Нижегородская область | городской округ город Нижний Новгород | Капитальный ремонт сетей водоснабжения в г.Нижний Новгород (АО "Нижегородский водоканал") | Водопроводная линия от пр.Ленина,39 до ул.Дружбы,13 | 1345256 | Холодное водоснабжение
22.122 | Нижегородская область | городской округ город Нижний Новгород | Капитальный ремонт сетей водоснабжения в г.Нижний Новгород (АО "Нижегородский водоканал") | Водопроводная линия от ул.Херсонская,20 до ул.Херсонская,12 | 1345257 | Холодное водоснабжение
22.123 | Нижегородская область | городской округ город Нижний Новгород | Капитальный ремонт сетей водоснабжения в г.Нижний Новгород (АО "Нижегородский водоканал") | Водопроводная линия от ул.Пархоменко,1 до ул.Пархоменко,36 | 1345258 | Холодное водоснабжение
22.124 | Нижегородская область | городской округ город Нижний Новгород | Капитальный ремонт сетей водоснабжения в г.Нижний Новгород (АО "Нижегородский водоканал") | Водопроводная линия от ул.Лебедева-Кумача,1 до ул.Лебедева-Кумача,33 | 1345259 | Холодное водоснабжение
22.125 | Нижегородская область | городской округ город Нижний Новгород | Капитальный ремонт сетей водоснабжения в г.Нижний Новгород (АО "Нижегородский водоканал") | Водопроводная линия от пр.Октября,4 до пр.Октября,24 | 1345260 | Холодное водоснабжение
22.126 | Нижегородская область | городской округ город Нижний Новгород | Капитальный ремонт сетей водоснабжения в г.Нижний Новгород (АО "Нижегородский водоканал") | Водопроводная линия от ул.Мончегорская,19а до ул.Маковского,17а | 1345261 | Холодное водоснабжение
22.127 | Нижегородская область | городской округ город Нижний Новгород | Капитальный ремонт сетей водоснабжения в г.Нижний Новгород (АО "Нижегородский водоканал") | Водопроводная линия от ул.Старых Производственников,13 до ул.Лескова,46 | 1345262 | Холодное водоснабжение
22.128 | Нижегородская область | городской округ город Нижний Новгород | Капитальный ремонт сетей водоснабжения в г.Нижний Новгород (АО "Нижегородский водоканал") | Водопроводная линия от ул.Деловая,12 до ул.Родионова,189/24 | 1345263 | Холодное водоснабжение
22.129 | Нижегородская область | городской округ город Нижний Новгород | Капитальный ремонт сетей водоснабжения в г.Нижний Новгород (АО "Нижегородский водоканал") | Водопроводная линия от Казанское шоссе,11 - ул.Верхне-Печерская,7б | 1345264 | Холодное водоснабжение
22.130 | Нижегородская область | городской округ город Нижний Новгород | Капитальный ремонт сетей водоснабжения в г.Нижний Новгород (АО "Нижегородский водоканал") | Водопроводная линия от ул.Ивлиева,22 до ул.Ивлиева,4 | 1345265 | Холодное водоснабжение
22.131 | Нижегородская область | городской округ город Нижний Новгород | Капитальный ремонт сетей водоснабжения в г.Нижний Новгород (АО "Нижегородский водоканал") | Водопроводная линия от ул.Голованова,35 до ул.Голованова,65 | 1345266 | Холодное водоснабжение
22.132 | Нижегородская область | городской округ город Нижний Новгород | Капитальный ремонт сетей водоснабжения в г.Нижний Новгород (АО "Нижегородский водоканал") | Водопроводная линия ул.40 лет Победы,1 | 1345267 | Холодное водоснабжение
22.133 | Нижегородская область | городской округ город Нижний Новгород | Капитальный ремонт сетей водоснабжения в г.Нижний Новгород (АО "Нижегородский водоканал") | Водопроводная линия от Анкудиновское шоссе,37А до Анкудиновское шоссе,41 | 1345268 | Холодное водоснабжение
22.134 | Нижегородская область | городской округ город Нижний Новгород | Капитальный ремонт сетей водоснабжения в г.Нижний Новгород (АО "Нижегородский водоканал") | Водопроводная линия от ул.Моховая,15 до ул.Агрономическая,167 | 1345269 | Холодное водоснабжение
22.135 | Нижегородская область | городской округ город Нижний Новгород | Капитальный ремонт сетей водоснабжения в г.Нижний Новгород (АО "Нижегородский водоканал") | Водопроводная линия ул.Донецкая,4а | 1345270 | Холодное водоснабжение
22.136 | Нижегородская область | городской округ город Нижний Новгород | Капитальный ремонт сетей водоснабжения в г.Нижний Новгород (АО "Нижегородский водоканал") | Водопроводная линия от ул.Тропинина,4 до ул.Тропинина,5А | 1345271 | Холодное водоснабжение
22.137 | Нижегородская область | городской округ город Нижний Новгород | Капитальный ремонт сетей водоснабжения в г.Нижний Новгород (АО "Нижегородский водоканал") | Водопроводная линия от ул.Касьянова,2 до ул.Касьянова,4/1 | 1345272 | Холодное водоснабжение
22.138 | Нижегородская область | городской округ город Нижний Новгород | Капитальный ремонт сетей водоснабжения в г.Нижний Новгород (АО "Нижегородский водоканал") | Водопроводная линия ул.Бринского,1 | 1345273 | Холодное водоснабжение
22.139 | Нижегородская область | городской округ город Нижний Новгород | Капитальный ремонт сетей водоснабжения в г.Нижний Новгород (АО "Нижегородский водоканал") | Водопроводная линия от ул.Новая от пл.Горького до ул.Короленко | 1345274 | Холодное водоснабжение
22.140 | Нижегородская область | городской округ город Нижний Новгород | Капитальный ремонт сетей водоснабжения в г.Нижний Новгород (АО "Нижегородский водоканал") | Водопроводная линия от ул.Бринского,1а до ул.Бринского,2/3 | 1345275 | Холодное водоснабжение
22.141 | Нижегородская область | городской округ город Нижний Новгород | Капитальный ремонт сетей водоснабжения в г.Нижний Новгород (АО "Нижегородский водоканал") | Водопроводная линия от ул.Ломоносова,13 до ул.Ошарская,65к1 | 1345276 | Холодное водоснабжение
22.142 | Нижегородская область | городской округ город Нижний Новгород | Капитальный ремонт сетей водоснабжения в г.Нижний Новгород (АО "Нижегородский водоканал") | Водопроводная линия от Ново-Сормовской водопроводной станции до ул.Бурнаковская,33 (1 этап) | 1345277 | Холодное водоснабжение
22.143 | Нижегородская область | городской округ город Нижний Новгород | Капитальный ремонт сетей водоснабжения в г.Нижний Новгород (АО "Нижегородский водоканал") | Водопроводная линия от ул.Стрелковая,59 до ул.Стрелковая,79 | 1345278 | Холодное водоснабжение
22.144 | Нижегородская область | городской округ город Нижний Новгород | Капитальный ремонт сетей водоснабжения в г.Нижний Новгород (АО "Нижегородский водоканал") | Водопроводная линия от ул.Кима,189 до ул.Кима,85 | 1345279 | Холодное водоснабжение
22.145 | Нижегородская область | городской округ город Нижний Новгород | Капитальный ремонт сетей водоснабжения в г.Нижний Новгород (АО "Нижегородский водоканал") | Водопроводная линия от ул.Пырская,1 до ул.Костичевская,57 | 1345280 | Холодное водоснабжение
22.146 | Нижегородская область | городской округ город Нижний Новгород | Капитальный ремонт сетей водоснабжения в г.Нижний Новгород (АО "Нижегородский водоканал") | Водопроводная линия от ул.Планетная,24б до ул.Планетная,18б | 1345284 | Холодное водоснабжение
22.147 | Нижегородская область | городской округ город Нижний Новгород | Капитальный ремонт сетей водоснабжения в г.Нижний Новгород (АО "Нижегородский водоканал") | Водопроводная линия от ул.Дубравная,11 линия,1а до ул.Дубравная,1 линия,4 | 1345285 | Холодное водоснабжение
22.148 | Нижегородская область | городской округ город Нижний Новгород | Капитальный ремонт сетей водоснабжения в г.Нижний Новгород (АО "Нижегородский водоканал") | Водопроводная линия от ул.Озерная, 6 линия от ул.Озерная,7 линия,7 до ул.Дубравная,11 линия,4 | 1345287 | Холодное водоснабжение
22.149 | Нижегородская область | городской округ город Нижний Новгород | Капитальный ремонт сетей водоснабжения в г.Нижний Новгород (АО "Нижегородский водоканал") | Водопроводная линия пр.Героев,25 | 1345288 | Холодное водоснабжение
22.150 | Нижегородская область | городской округ город Нижний Новгород | Капитальный ремонт сетей водоснабжения в г.Нижний Новгород (АО "Нижегородский водоканал") | Водопроводная линия ул.Васенко,11 | 1345289 | Холодное водоснабжение
22.151 | Нижегородская область | городской округ город Нижний Новгород | Капитальный ремонт сетей водоснабжения в г.Нижний Новгород (АО "Нижегородский водоканал") | Водопроводная линия от ул.О.Кошевого,2а до ул.О.Кошевого,22 | 1345290 | Холодное водоснабжение
22.152 | Нижегородская область | городской округ город Нижний Новгород | Капитальный ремонт сетей водоснабжения в г.Нижний Новгород (АО "Нижегородский водоканал") | Водопроводная линия ул.Верхоянская,1 | 1345291 | Холодное водоснабжение
22.153 | Нижегородская область | городской округ город Нижний Новгород | Капитальный ремонт сетей водоснабжения в г.Нижний Новгород (АО "Нижегородский водоканал") | Водопроводная линия Ду=200 от ул.Коминтерна,162 до котельной ул.Энгельса,1в | 1345292 | Холодное водоснабжение
22.154 | Нижегородская область | городской округ город Нижний Новгород | Капитальный ремонт сетей водоснабжения в г.Нижний Новгород (АО "Нижегородский водоканал") | Водопроводная линия Московское шоссе,219а | 1345293 | Холодное водоснабжение
22.155 | Нижегородская область | городской округ город Нижний Новгород | Капитальный ремонт сетей водоснабжения в г.Нижний Новгород (АО "Нижегородский водоканал") | Водопроводная линия ул.Актюбинская,1а | 1345294 | Холодное водоснабжение
22.156 | Нижегородская область | городской округ город Нижний Новгород | Капитальный ремонт сетей водоснабжения в г.Нижний Новгород (АО "Нижегородский водоканал") | Водопроводная линия от ул.Бутырская,40а до ул.Б.Починковская,68 | 1345295 | Холодное водоснабжение
22.157 | Нижегородская область | городской округ город Нижний Новгород | Капитальный ремонт сетей водоснабжения в г.Нижний Новгород (АО "Нижегородский водоканал") | Водопроводная линия от ул.Коминтерна,158 до ул.Коминтерна,160 | 1345296 | Холодное водоснабжение
22.158 | Нижегородская область | городской округ город Нижний Новгород | Капитальный ремонт сетей водоснабжения в г.Нижний Новгород (АО "Нижегородский водоканал") | Водопроводная линия пр.Кораблестроителей | 1345297 | Холодное водоснабжение
22.159 | Нижегородская область | городской округ город Нижний Новгород | Капитальный ремонт сетей водоснабжения в г.Нижний Новгород (АО "Нижегородский водоканал") | Водопроводная линия от ул.Белозерская,4 до ул.Бурнаковская,33 | 1345298 | Холодное водоснабжение
22.160 | Нижегородская область | городской округ город Нижний Новгород | Капитальный ремонт сетей водоснабжения в г.Нижний Новгород (АО "Нижегородский водоканал") | Водопроводная линия от ул.Коперника,10 до ул.Коперника,15 | 1345299 | Холодное водоснабжение
22.161 | Нижегородская область | городской округ город Нижний Новгород | Капитальный ремонт сетей водоснабжения в г.Нижний Новгород (АО "Нижегородский водоканал") | Водопроводная линия ул.Динамическая,1 | 1345300 | Холодное водоснабжение
22.162 | Нижегородская область | городской округ город Нижний Новгород | Капитальный ремонт сетей водоснабжения в г.Нижний Новгород (АО "Нижегородский водоканал") | Водопроводная линия от ул.Шнитникова,20 до ул.Лескова,52 | 1345301 | Холодное водоснабжение
22.163 | Нижегородская область | городской округ город Нижний Новгород | Капитальный ремонт сетей водоснабжения в г.Нижний Новгород (АО "Нижегородский водоканал") | Водопроводная линия от ул.Спутника,27 до пр.Молодёжный,78а | 1345302 | Холодное водоснабжение
22.164 | Нижегородская область | городской округ город Нижний Новгород | Капитальный ремонт сетей водоснабжения в г.Нижний Новгород (АО "Нижегородский водоканал") | Водопроводная линия от ул.Поющева,3 до пер.Моторный,2 | 1345303 | Холодное водоснабжение
22.165 | Нижегородская область | городской округ город Нижний Новгород | Капитальный ремонт сетей водоснабжения в г.Нижний Новгород (АО "Нижегородский водоканал") | Водопроводная линия от ул.А.Гайдара,16 до ул.Космическая,48а | 1345304 | Холодное водоснабжение
22.166 | Нижегородская область | городской округ город Нижний Новгород | Капитальный ремонт сетей водоснабжения в г.Нижний Новгород (АО "Нижегородский водоканал") | Водопроводная линия от ул.Красноуральская,1а до ул.Заслонова,22а | 1345305 | Холодное водоснабжение
22.167 | Нижегородская область | городской округ город Нижний Новгород | Капитальный ремонт сетей водоснабжения в г.Нижний Новгород (АО "Нижегородский водоканал") | Водовод Ду=1000 мм от ул.Аксакова,38 до ул.Переходникова,33 | 1345306 | Холодное водоснабжение
22.168 | Нижегородская область | городской округ город Нижний Новгород | Капитальный ремонт сетей водоснабжения в г.Нижний Новгород (АО "Нижегородский водоканал") | Водопроводная линия от ул.Профинтерна от ул.К.Комарова до б-р.Заречный | 1345307 | Холодное водоснабжение
22.169 | Нижегородская область | городской округ город Нижний Новгород | Капитальный ремонт сетей водоснабжения в г.Нижний Новгород (АО "Нижегородский водоканал") | Водопроводная линия от ул.Бекетова до пл.Советская,1 | 1345308 | Холодное водоснабжение
22.170 | Нижегородская область | городской округ город Нижний Новгород | Капитальный ремонт сетей водоснабжения в г.Нижний Новгород (АО "Нижегородский водоканал") | Водопроводная линия от ул.Богдановича,1а/1 до ул.Богдановича,8 | 1345309 | Холодное водоснабжение
22.171 | Нижегородская область | городской округ город Нижний Новгород | Капитальный ремонт сетей водоснабжения в г.Нижний Новгород (АО "Нижегородский водоканал") | Водопроводная линия от Казанское шоссе,14 до Казанское шоссе,27ж | 1345310 | Холодное водоснабжение
22.172 | Нижегородская область | городской округ город Нижний Новгород | Капитальный ремонт сетей водоснабжения в г.Нижний Новгород (АО "Нижегородский водоканал") | Водопроводная линия от ул.Н.Сусловой,30а до ул.Деловая,12 | 1345311 | Холодное водоснабжение
22.173 | Нижегородская область | городской округ город Нижний Новгород | Капитальный ремонт сетей водоснабжения в г.Нижний Новгород (АО "Нижегородский водоканал") | Водопроводная линия от Зеленый город интернат "Нижегородский" до "Красное Сормово" | 1345312 | Холодное водоснабжение
22.174 | Нижегородская область | городской округ город Нижний Новгород | Капитальный ремонт сетей водоснабжения в г.Нижний Новгород (АО "Нижегородский водоканал") | Водопроводная линия от ул.Студеная,63/1 до ул.Студеная,78 | 1345313 | Холодное водоснабжение
22.175 | Нижегородская область | городской округ город Нижний Новгород | Капитальный ремонт сетей водоснабжения в г.Нижний Новгород (АО "Нижегородский водоканал") | Водопроводная линия от ул.Рокоссовского,10 - ул.Ванеева,207 | 1345314 | Холодное водоснабжение
22.176 | Нижегородская область | городской округ город Нижний Новгород | Капитальный ремонт сетей водоснабжения в г.Нижний Новгород (АО "Нижегородский водоканал") | Водопроводная линия от ул.Белинского,85 до ул.Невзоровых,107 | 1345315 | Холодное водоснабжение
22.177 | Нижегородская область | городской округ город Нижний Новгород | Капитальный ремонт сетей водоснабжения в г.Нижний Новгород (АО "Нижегородский водоканал") | Водопроводная линия ул.Кудьминская,2, от котельной | 1345316 | Холодное водоснабжение
22.178 | Нижегородская область | городской округ город Нижний Новгород | Капитальный ремонт сетей водоснабжения в г.Нижний Новгород (АО "Нижегородский водоканал") | Водопроводная линия от ул.Ильинская,13 до ул.Ильинская,29 | 1345317 | Холодное водоснабжение
22.179 | Нижегородская область | городской округ город Нижний Новгород | Капитальный ремонт сетей водоснабжения в г.Нижний Новгород (АО "Нижегородский водоканал") | Водопроводная линия пр.Гагарина,119А к2 | 1345318 | Холодное водоснабжение
22.180 | Нижегородская область | городской округ город Нижний Новгород | Капитальный ремонт сетей водоснабжения в г.Нижний Новгород (АО "Нижегородский водоканал") | Водопроводная линия от ул.Большая Печерская,40 до ул.Большая Печерская,48а | 1345319 | Холодное водоснабжение
22.181 | Нижегородская область | городской округ город Нижний Новгород | Капитальный ремонт сетей водоснабжения в г.Нижний Новгород (АО "Нижегородский водоканал") | Водопроводная линия от Ново-Сормовской водопроводной станции до ул.Бурнаковская,33 (2 этап) | 1345320 | Холодное водоснабжение
22.182 | Нижегородская область | городской округ город Нижний Новгород | Капитальный ремонт сетей водоснабжения в г.Нижний Новгород (АО "Нижегородский водоканал") | Водопроводная линия от ул.Белозерская,4 до ул.Бурнаковская,33 (2 этап) | 1345321 | Холодное водоснабжение
22.183 | Нижегородская область | городской округ город Нижний Новгород | Капитальный ремонт сетей водоснабжения в г.Нижний Новгород (АО "Нижегородский водоканал") | Водопроводная линия от ул.Левинка,43 до ул.Левинка,47а | 1345322 | Холодное водоснабжение
22.184 | Нижегородская область | городской округ город Нижний Новгород | Капитальный ремонт сетей водоснабжения в г.Нижний Новгород (АО "Нижегородский водоканал") | Водопроводная линия ул.Шаляпина,17 | 1345323 | Холодное водоснабжение
22.185 | Нижегородская область | городской округ город Нижний Новгород | Капитальный ремонт сетей водоснабжения в г.Нижний Новгород (АО "Нижегородский водоканал") | Водопроводная линия ул.Телеграфная,1 до ул.Телеграфная,3 | 1345324 | Холодное водоснабжение
22.186 | Нижегородская область | городской округ город Нижний Новгород | Капитальный ремонт сетей водоснабжения в г.Нижний Новгород (АО "Нижегородский водоканал") | Водопроводная линия от ул.Станиславского,4 до ул.Станиславского,31 | 1345325 | Холодное водоснабжение
22.187 | Нижегородская область | городской округ город Нижний Новгород | Капитальный ремонт сетей водоснабжения в г.Нижний Новгород (АО "Нижегородский водоканал") | Водопроводная линия от ул.Перова,1а до ул.Перова,37 | 1345326 | Холодное водоснабжение
22.188 | Нижегородская область | городской округ город Нижний Новгород | Капитальный ремонт сетей водоснабжения в г.Нижний Новгород (АО "Нижегородский водоканал") | Водопроводная линия от ул.Культуры,3 до ул.Культуры,4 | 1345327 | Холодное водоснабжение
22.189 | Нижегородская область | городской округ город Нижний Новгород | Капитальный ремонт сетей водоснабжения в г.Нижний Новгород (АО "Нижегородский водоканал") | Водопроводная линия от ул.Плотникова,4а до ул.Раевского,13 | 1345328 | Холодное водоснабжение
22.190 | Нижегородская область | городской округ город Нижний Новгород | Капитальный ремонт сетей водоснабжения в г.Нижний Новгород (АО "Нижегородский водоканал") | Водопроводная линия от ул.Львовская,11 до пр.Бусыгина,45а | 1345329 | Холодное водоснабжение
22.191 | Нижегородская область | городской округ город Нижний Новгород | Капитальный ремонт сетей водоснабжения в г.Нижний Новгород (АО "Нижегородский водоканал") | Водопроводная линия от ул.Космическая,48 до ул.Красноуральская,1а | 1345331 | Холодное водоснабжение
22.192 | Нижегородская область | городской округ город Нижний Новгород | Капитальный ремонт сетей водоснабжения в г.Нижний Новгород (АО "Нижегородский водоканал") | Водопроводная линия от ул.Гордеевская,4 до ш.Московское,17В | 1345332 | Холодное водоснабжение
22.193 | Нижегородская область | городской округ город Нижний Новгород | Капитальный ремонт сетей водоснабжения в г.Нижний Новгород (АО "Нижегородский водоканал") | Водопроводная линия от ул.Новикова Прибоя до ул.Снежная,80 | 1345333 | Холодное водоснабжение
22.194 | Нижегородская область | городской округ город Нижний Новгород | Капитальный ремонт сетей водоснабжения в г.Нижний Новгород (АО "Нижегородский водоканал") | Водопроводная линия от ш.Жиркомбината,8 от ш.Жиркомбината,20а | 1345334 | Холодное водоснабжение
22.195 | Нижегородская область | городской округ город Нижний Новгород | Капитальный ремонт сетей водоснабжения в г.Нижний Новгород (АО "Нижегородский водоканал") | Водопроводная линия от пр.Ленина,73 до пр.Ленина,25а | 1345336 | Холодное водоснабжение
22.196 | Нижегородская область | городской округ город Нижний Новгород | Капитальный ремонт сетей водоснабжения в г.Нижний Новгород (АО "Нижегородский водоканал") | Водопроводная линия от ул.Гороховецкая,11 до ул.Удмуртская,38 | 1345338 | Холодное водоснабжение
22.197 | Нижегородская область | городской округ город Нижний Новгород | Капитальный ремонт сетей водоснабжения в г.Нижний Новгород (АО "Нижегородский водоканал") | Водопроводная линия от ул.Снежная,80 до ул.Херсонская,20 | 1345339 | Холодное водоснабжение
22.198 | Нижегородская область | городской округ город Нижний Новгород | Капитальный ремонт сетей водоснабжения в г.Нижний Новгород (АО "Нижегородский водоканал") | Водопроводная линия ул.Движенцев,32 ввод на ТП | 1345340 | Холодное водоснабжение
22.199 | Нижегородская область | городской округ город Нижний Новгород | Капитальный ремонт сетей водоснабжения в г.Нижний Новгород (АО "Нижегородский водоканал") | Водопроводная линия от ул.Гордеевская,8 до ул.Гордеевская,64 | 1345341 | Холодное водоснабжение
22.200 | Нижегородская область | городской округ город Нижний Новгород | Капитальный ремонт сетей водоснабжения в г.Нижний Новгород (АО "Нижегородский водоканал") | Водопроводная линия от ул.Ванеева, ул.Надежды Сусловой, ул.Деловая от пл.Советская до территории Высоковской насосной станции по ул.Деловая,12 от пл.Советская,1 до р.Кова | 1345342 | Холодное водоснабжение
22.201 | Нижегородская область | городской округ город Нижний Новгород | Капитальный ремонт сетей водоснабжения в г.Нижний Новгород (АО "Нижегородский водоканал") | Водопроводная линия от ул.Нартова до пр.Гагарина | 1345343 | Холодное водоснабжение
22.202 | Нижегородская область | городской округ город Нижний Новгород | Капитальный ремонт сетей водоснабжения в г.Нижний Новгород (АО "Нижегородский водоканал") | Водопроводная линия ул.Ларина,7 | 1345344 | Холодное водоснабжение
22.203 | Нижегородская область | городской округ город Нижний Новгород | Капитальный ремонт сетей водоснабжения в г.Нижний Новгород (АО "Нижегородский водоканал") | Водопроводная линия от Набережная Гребного канала,111а до Слобода Печеры,108/1 | 1345346 | Холодное водоснабжение
22.204 | Нижегородская область | городской округ город Нижний Новгород | Капитальный ремонт сетей водоснабжения в г.Нижний Новгород (АО "Нижегородский водоканал") | Водопроводная линия от Набережная Гребного канала,2а - Слобода Подновье,531 | 1345347 | Холодное водоснабжение
22.205 | Нижегородская область | городской округ город Нижний Новгород | Капитальный ремонт сетей водоснабжения в г.Нижний Новгород (АО "Нижегородский водоканал") | Водопроводная линия от ул.М.Рокоссовского,10 до ул.Ванеева,110в | 1345348 | Холодное водоснабжение
22.206 | Нижегородская область | городской округ город Нижний Новгород | Капитальный ремонт сетей водоснабжения в г.Нижний Новгород (АО "Нижегородский водоканал") | Водопроводная линия от ул.Артельная,15 до ул.Шорина,20 | 1345349 | Холодное водоснабжение
22.207 | Нижегородская область | городской округ город Нижний Новгород | Капитальный ремонт сетей водоснабжения в г.Нижний Новгород (АО "Нижегородский водоканал") | Водопроводная линия от Светлогорский переулок,2 до ул.Пушкина,29Б | 1345350 | Холодное водоснабжение
22.208 | Нижегородская область | городской округ город Нижний Новгород | Капитальный ремонт сетей водоснабжения в г.Нижний Новгород (АО "Нижегородский водоканал") | Водопроводная линия от ул.Белинского,71 до ул.М.Горького,193к | 1345351 | Холодное водоснабжение
22.209 | Нижегородская область | городской округ город Нижний Новгород | Капитальный ремонт сетей водоснабжения в г.Нижний Новгород (АО "Нижегородский водоканал") | Водопроводная линия от ул.Голованова,61 до ул.Голованова,25А | 1345352 | Холодное водоснабжение
22.210 | Нижегородская область | городской округ город Нижний Новгород | Капитальный ремонт сетей водоснабжения в г.Нижний Новгород (АО "Нижегородский водоканал") | Водопроводная линия от сл.Подновье,448 до наб.Гребного канала,3б | 1345353 | Холодное водоснабжение
22.211 | Нижегородская область | городской округ город Нижний Новгород | Капитальный ремонт сетей водоснабжения в г.Нижний Новгород (АО "Нижегородский водоканал") | Водопроводная линия от Ново-Сормовской водопроводной станции до ул.Бурнаковская,33 (3 этап) | 1345354 | Холодное водоснабжение
22.212 | Нижегородская область | городской округ город Нижний Новгород | Капитальный ремонт сетей водоснабжения в г.Нижний Новгород (АО "Нижегородский водоканал") | Водовод Ду=600 мм ул.Коминтерна,162 | 1345355 | Холодное водоснабжение
22.213 | Нижегородская область | городской округ город Нижний Новгород | Капитальный ремонт сетей водоснабжения в г.Нижний Новгород (АО "Нижегородский водоканал") | Водопроводная линия ул.Зайцева,41 | 1345356 | Холодное водоснабжение
22.214 | Нижегородская область | городской округ город Нижний Новгород | Капитальный ремонт сетей водоснабжения в г.Нижний Новгород (АО "Нижегородский водоканал") | Водопроводная линия от ул.Торфяная,33ст17, до ул.Федосеенко,34 | 1345357 | Холодное водоснабжение
22.215 | Нижегородская область | городской округ город Нижний Новгород | Капитальный ремонт сетей водоснабжения в г.Нижний Новгород (АО "Нижегородский водоканал") | Водопроводная линия от ул.Новосельская,129 до ул.Балахнинская,36а | 1345358 | Холодное водоснабжение
22.216 | Нижегородская область | городской округ город Нижний Новгород | Капитальный ремонт сетей водоснабжения в г.Нижний Новгород (АО "Нижегородский водоканал") | Водопроводная линия от Московское шоссе,225 до Московское шоссе,229 | 1345359 | Холодное водоснабжение
22.217 | Нижегородская область | городской округ город Нижний Новгород | Капитальный ремонт сетей водоснабжения в г.Нижний Новгород (АО "Нижегородский водоканал") | Водопроводная линия от Московское шоссе,215а к2 до Московское шоссе,146б к1 | 1345361 | Холодное водоснабжение
22.218 | Нижегородская область | городской округ город Нижний Новгород | Капитальный ремонт сетей водоснабжения в г.Нижний Новгород (АО "Нижегородский водоканал") | Водопроводная линия от ул.Станиславского,5 до ул.Римского-Корсакова,53 | 1345362 | Холодное водоснабжение
22.219 | Нижегородская область | городской округ город Нижний Новгород | Капитальный ремонт сетей водоснабжения в г.Нижний Новгород (АО "Нижегородский водоканал") | Водопроводная линия от ул.Березовская,122 до ул.Березовская,111 | 1345363 | Холодное водоснабжение
22.220 | Нижегородская область | городской округ город Нижний Новгород | Капитальный ремонт сетей водоснабжения в г.Нижний Новгород (АО "Нижегородский водоканал") | Водопроводная линия ул.Барнаульская,16 | 1345365 | Холодное водоснабжение
22.221 | Нижегородская область | городской округ город Нижний Новгород | Капитальный ремонт сетей водоснабжения в г.Нижний Новгород (АО "Нижегородский водоканал") | Водопроводная линия от ул.Зайцева,18 ВНС до ул.Зайцева,20 | 1345366 | Холодное водоснабжение
22.222 | Нижегородская область | городской округ город Нижний Новгород | Капитальный ремонт сетей водоснабжения в г.Нижний Новгород (АО "Нижегородский водоканал") | Водопроводная линия от ул.Овчинникова,1 до ул.Овчинникова,1а | 1345367 | Холодное водоснабжение
22.223 | Нижегородская область | городской округ город Нижний Новгород | Капитальный ремонт сетей водоснабжения в г.Нижний Новгород (АО "Нижегородский водоканал") | Водопроводная линия от ул.Строкина,16 до ул.Пермякова,4а | 1345368 | Холодное водоснабжение
22.224 | Нижегородская область | городской округ город Нижний Новгород | Капитальный ремонт сетей водоснабжения в г.Нижний Новгород (АО "Нижегородский водоканал") | Водопроводная линия от пр.Молодёжный,60 до ул.Красных Партизан,18 | 1345369 | Холодное водоснабжение
22.225 | Нижегородская область | городской округ город Нижний Новгород | Капитальный ремонт сетей водоснабжения в г.Нижний Новгород (АО "Нижегородский водоканал") | Водопроводная линия от ул.Отрадная,21 до ул.Зои Космодемьянской,18 | 1345370 | Холодное водоснабжение
22.226 | Нижегородская область | городской округ город Нижний Новгород | Капитальный ремонт сетей водоснабжения в г.Нижний Новгород (АО "Нижегородский водоканал") | Водопроводная линия от пр.Молодёжный,2а до пр.Молодежный,30а | 1345371 | Холодное водоснабжение
22.227 | Нижегородская область | городской округ город Нижний Новгород | Капитальный ремонт сетей водоснабжения в г.Нижний Новгород (АО "Нижегородский водоканал") | Водопроводная линия от ул.Плотникова до ул.Политбойцов | 1345372 | Холодное водоснабжение
22.228 | Нижегородская область | городской округ город Нижний Новгород | Капитальный ремонт сетей водоснабжения в г.Нижний Новгород (АО "Нижегородский водоканал") | Водопроводная линия от ул.Палехская до ул.Премудрова | 1345373 | Холодное водоснабжение
22.229 | Нижегородская область | городской округ город Нижний Новгород | Капитальный ремонт сетей водоснабжения в г.Нижний Новгород (АО "Нижегородский водоканал") | Водопроводная линия от ул.Г.Попова,35 до ул.Н.Прибоя,12 | 1345374 | Холодное водоснабжение
22.230 | Нижегородская область | городской округ город Нижний Новгород | Капитальный ремонт сетей водоснабжения в г.Нижний Новгород (АО "Нижегородский водоканал") | Водовод Ду=700 мм ул.Аксакова,38 до ул.Переходникова,33 | 1345375 | Холодное водоснабжение
22.231 | Нижегородская область | городской округ город Нижний Новгород | Капитальный ремонт сетей водоснабжения в г.Нижний Новгород (АО "Нижегородский водоканал") | Водопроводная линия от пр.Ленина,70 до пр.Ленина,48 | 1345376 | Холодное водоснабжение
22.232 | Нижегородская область | городской округ город Нижний Новгород | Капитальный ремонт сетей водоснабжения в г.Нижний Новгород (АО "Нижегородский водоканал") | Водопроводная линия от ш.Московское, 52а до ш.Жиркомбината, 20а | 1345377 | Холодное водоснабжение
22.233 | Нижегородская область | городской округ город Нижний Новгород | Капитальный ремонт сетей водоснабжения в г.Нижний Новгород (АО "Нижегородский водоканал") | Водопроводная линия от ул.Новикова-Прибоя,19 до пр.Ленина,70 | 1345378 | Холодное водоснабжение
23 | Нижегородская область | городской округ город Нижний Новгород | Капитальный ремонт сетей теплоснабжения в г.Нижний Новгород | x | x | Теплоснабжение и горячее водоснабжение | 14070
23.1 | Нижегородская область | городской округ город Нижний Новгород | Капитальный ремонт сетей теплоснабжения в г.Нижний Новгород | Сети ГВС от ш.о. у кот. Дубравная 18 до ТК-2-5 у д. 10 по ул. Дубравная. Теплотрасса отопления от УТ-3 до д. 14, 15 по ул. Дубравная | 1101385 | Теплоснабжение и горячее водоснабжение
23.2 | Нижегородская область | городской округ город Нижний Новгород | Капитальный ремонт сетей теплоснабжения в г.Нижний Новгород | Сети ГВС от УТ-3 до ТК-5-2 у д.6 по ул. Дубравная. Теплотрасса отопления и сети ГВС от УТ-5-1 до д.11 по ул. Дубравная | 1101386 | Теплоснабжение и горячее водоснабжение
23.3 | Нижегородская область | городской округ город Нижний Новгород | Капитальный ремонт сетей теплоснабжения в г.Нижний Новгород | «Квартальная теплотрасса отопления от БМК по ул. Дубравная» кад. 52:18:0000000:12557 на участке: «Теплотрасса отопления от УТ-5 у д.11 по ул. Дубравная до УТ-7, до ш.о. у д. 12 по ул. Дубравная» | 1101387 | Теплоснабжение и горячее водоснабжение
23.4 | Нижегородская область | городской округ город Нижний Новгород | Капитальный ремонт сетей теплоснабжения в г.Нижний Новгород | «Кварт т/тр отопления от БМК по ул. Дубравная» кад. 52:18:0000000:12557; «Кварт т/тр ГВС от БМК по ул. Дубравная, 18» кад. 52:18:0000000:13281 на участке: «Теплотрасса отопления и сети ГВС от УТ-6 у д. 12 по ул. Дубравная до д. 13,16,17 по ул. Дубравная» | 1101388 | Теплоснабжение и горячее водоснабжение
23.5 | Нижегородская область | городской округ город Нижний Новгород | Капитальный ремонт сетей теплоснабжения в г.Нижний Новгород | Теплотрасса отопления и сети ГВС от УТ-7 у д.13 по ул. Полесская до ТК-7-1 у д.9 по ул. Полесская. Теплотрасса отопления от УТ-7 у д.9 по ул. Полесская до ш.о. у д.9 по ул. Полесская, до УТ-9 у д.10 по ул. Полесская. | 1101391 | Теплоснабжение и горячее водоснабжение
23.6 | Нижегородская область | городской округ город Нижний Новгород | Капитальный ремонт сетей теплоснабжения в г.Нижний Новгород | Теплотрасса отопления от УТ-9 у д.12 по ул. Полесская до д. 12 по ул. Полесская, до ш.о. у д. 15, 18, 21 по ул. Полесская, сети ГВС от УТ-9 у д.12 по ул. Полесская до УТ-11 у д.12 по ул. Полесская | 1101392 | Теплоснабжение и горячее водоснабжение
23.7 | Нижегородская область | городской округ город Нижний Новгород | Капитальный ремонт сетей теплоснабжения в г.Нижний Новгород | «Квартальная теплотрасса отопления от кот. по ул. Баранова д.11а» кад. 52:18:0000000:12207 на участке: «Теплотрасса отопления от УТ-10 у д.47 по ул. Мечникова до д.47, 65 по ул. Мечникова» | 1101393 | Теплоснабжение и горячее водоснабжение
23.8 | Нижегородская область | городской округ город Нижний Новгород | Капитальный ремонт сетей теплоснабжения в г.Нижний Новгород | Теплотрасса отопления и сети ГВС от ввода в д. 73 по ул. Мечникова до вывода из д. 73 по ул. Мечникова в сторону д. 79 по ул. Мечникова | 1101394 | Теплоснабжение и горячее водоснабжение
23.9 | Нижегородская область | городской округ город Нижний Новгород | Капитальный ремонт сетей теплоснабжения в г.Нижний Новгород | Теплотрасса отопления от УТ-1-3 у д.5 по ул. Панфиловцев до д. 9 по ул. Панфиловцев, и сети ГВС от д.5 по ул. Панфиловцев до д. 9 по ул. Панфиловцев | 1101395 | Теплоснабжение и горячее водоснабжение
23.10 | Нижегородская область | городской округ город Нижний Новгород | Капитальный ремонт сетей теплоснабжения в г.Нижний Новгород | «Квартальная теплотрасса отопления от кот. по ул. Баранова д.11а» кад. 52:18:0000000:12207 на участке: «Теплотрасса отопления от УТ-4-11 у д.27 по ул. Циолковского до д.11 по ул. Островского». | 1101397 | Теплоснабжение и горячее водоснабжение
23.11 | Нижегородская область | городской округ город Нижний Новгород | Капитальный ремонт сетей теплоснабжения в г.Нижний Новгород | «Квартальная теплотрасса ГВС от котельной ОАО НАЗ "Сокол" №1 по ул. Чаадаева (ЦТП- ОАО НАЗ "Сокол" №1,ТК-4-7)» кад. 52:18:0020109:1417 на участке: «Сети ГВС от ТК 4-7 у д. 5 по ул. Ярошенко до ш.о. у д. 7 по ул. Ярошенко» | 1101398 | Теплоснабжение и горячее водоснабжение
23.12 | Нижегородская область | городской округ город Нижний Новгород | Капитальный ремонт сетей теплоснабжения в г.Нижний Новгород | «Кварт т/тр отопления от кот ОАО НАЗ«Сокол»№1 по ул.Чаадаева(ТК-8)»; «Сооружение-Кварт т/тр ГВС от кот ОАО НАЗ«Сокол»№1 по ул.Чаадаева (ЦТП-ОАО НАЗ «Сокол» №1,ТК-8)» на участке:«Т/тр отопления и сети ГВС от ш.п. у д5 по ул.Баранова до д5а по ул.Баранова» | 1101399 | Теплоснабжение и горячее водоснабжение
23.13 | Нижегородская область | городской округ город Нижний Новгород | Капитальный ремонт сетей теплоснабжения в г.Нижний Новгород | Теплотрасса отопления от УТ-11-4 у д. 5 по ул. Орджоникидзе до УТ-11-4-3 у д. 1 по ул. Орджоникидзе, до ТК-11-11 у д. 17 по ул. Орджоникидзе | 1101400 | Теплоснабжение и горячее водоснабжение
23.14 | Нижегородская область | городской округ город Нижний Новгород | Капитальный ремонт сетей теплоснабжения в г.Нижний Новгород | «Квартальная теплотрасса отопления от кот. по ул. Баранова д.11а» кад. 52:18:0000000:12207 на участке: «Теплотрасса отопления от ш.п. у д. 15 по ул. Лобачевского до УТ-5-5 у д. 12 по ул. Лобачевского, до д 15 ул. Лобачевского» | 1101401 | Теплоснабжение и горячее водоснабжение
23.15 | Нижегородская область | городской округ город Нижний Новгород | Капитальный ремонт сетей теплоснабжения в г.Нижний Новгород | «Квартальная теплотрасса отопления от кот. по ул. Баранова д.11а» кад. 52:18:0000000:12207 на участке: «Теплотрасса отопления от УТ-1-4 у д.12 по ул. Панфиловцев до ТК-1-5 у д.12 по ул. Панфиловцев» | 1101402 | Теплоснабжение и горячее водоснабжение
23.16 | Нижегородская область | городской округ город Нижний Новгород | Капитальный ремонт сетей теплоснабжения в г.Нижний Новгород | «Квартальная теплотрасса отопления от кот. по ул. Баранова д.11а» кад. 52:18:0000000:12207 на участке: «Теплотрасса отопления по техподполью д. 19,20 по ул. Черняховского» | 1101403 | Теплоснабжение и горячее водоснабжение
23.17 | Нижегородская область | городской округ город Нижний Новгород | Капитальный ремонт сетей теплоснабжения в г.Нижний Новгород | «Квартальная теплотрасса отопления от котельной по ул. Коперника, 1а.» кад. 52:18:0000000:12639 на участке: «Теплотрасса отопления от ТК-14 у кот. Коперника, 1а до ТК-15 у д.11 по ул. Новосоветская» | 1101405 | Теплоснабжение и горячее водоснабжение
23.18 | Нижегородская область | городской округ город Нижний Новгород | Капитальный ремонт сетей теплоснабжения в г.Нижний Новгород | Теплотрасса отопления от УТ-2-4 у д.113 по ул. Культуры до точки в 10 м от УТ-2-4 в сторону д. 2 по ул. Островского, до УТ-2-4-1 у д.115 по ул. Культуры | 1101406 | Теплоснабжение и горячее водоснабжение
23.19 | Нижегородская область | городской округ город Нижний Новгород | Капитальный ремонт сетей теплоснабжения в г.Нижний Новгород | Теплотрасса отопления от УТ-4 у д.15 по ул. Шимборского до ш.о. после УТ-4 у д.1 по ул. Рыбакова, от ш.п. у д. 101 по ул. Культуры до ТК-4-2 у д. 101 по ул. Культуры | 1101407 | Теплоснабжение и горячее водоснабжение
23.20 | Нижегородская область | городской округ город Нижний Новгород | Капитальный ремонт сетей теплоснабжения в г.Нижний Новгород | «Квартальная теплотрасса отопления от котельной по ул. Коперника, 1а» кад. 52:18:0000000:12639 на участках: «Теплотрасса отопления от УТ-8 у д. 3 по ул. Рыбакова до д. 4,5 по ул. Рыбакова». | 1101408 | Теплоснабжение и горячее водоснабжение
23.21 | Нижегородская область | городской округ город Нижний Новгород | Капитальный ремонт сетей теплоснабжения в г.Нижний Новгород | «Кварт т/тр отопления от кот ФГУП «Электромаш» ул. Федосеенко, 64 (УТ-5)»; «Кварт т/тр отопления от кот ФГУП «Электромаш» ул. Федосеенко, 64 (УТ-6)» на участках: «Т/тр отопления по техподполью д. 27, 27а, 32 по ул.Федосеенко» | 1101411 | Теплоснабжение и горячее водоснабжение
23.22 | Нижегородская область | городской округ город Нижний Новгород | Капитальный ремонт сетей теплоснабжения в г.Нижний Новгород | Теплотрасса отопления от ШП у д. 7 по ул.Островского до УТ-12-1 у д.40 по ул. Островского (ИТП на территории дет. сада); Сети ГВС по техподполью д. 7 по ул. Островского (Пристрой) | 1101412 | Теплоснабжение и горячее водоснабжение
23.23 | Нижегородская область | городской округ город Нижний Новгород | Капитальный ремонт сетей теплоснабжения в г.Нижний Новгород | Теплотрасса отопления и сети ГВС от точки врезки в д. 4 по ул. Островского до вывода из д.4 по ул. Островского, от ввода в д. 3 по ул. Островского до вывода из д.3 по ул. Островского | 1101413 | Теплоснабжение и горячее водоснабжение
23.24 | Нижегородская область | городской округ город Нижний Новгород | Капитальный ремонт сетей теплоснабжения в г.Нижний Новгород | «Квартальная теплотрасса отопления от котельной ОАО «Железобетонстрой №5» по ул.Федосеенко, 44а (УТ-2)» кад. 52:18:0000000:12574 на участке: «Теплотрасса отопления от УТ-2-1 у д.40 по ул. Федосеенко до ТК-2-2 у д.42 по ул.Федосеенко» | 1101414 | Теплоснабжение и горячее водоснабжение
23.25 | Нижегородская область | городской округ город Нижний Новгород | Капитальный ремонт сетей теплоснабжения в г.Нижний Новгород | «Кварт т/тр отопления от кот ОАО «Железобетонстрой №5» по ул.Федосеенко, 44а (УТ-2)» кад. 52:18:0000000:12574 на участках: «Теплотрасса отопления от УТ-2 у д.40 по ул. Федосеенко до ш.о. у д.40 по ул.Федосеенко, по техподполью д. 36а по ул. Федосеенко» | 1101415 | Теплоснабжение и горячее водоснабжение
23.26 | Нижегородская область | городской округ город Нижний Новгород | Капитальный ремонт сетей теплоснабжения в г.Нижний Новгород | Теплотрасса отопления УТ- 4-4-1а у д.4 по ул. Елисеева до ш.о. у д. 4,5 по ул. Елисеева, Сети ГВС УТ- 4-4-1а у д.4 по ул. Елисеева до ТК-3 у д.5 по ул. Елисеева до ш.о. у д. 4,5 по ул. Елисеева | 1101416 | Теплоснабжение и горячее водоснабжение
23.27 | Нижегородская область | городской округ город Нижний Новгород | Капитальный ремонт сетей теплоснабжения в г.Нижний Новгород | «Квартальная теплотрасса отопления и ГВС от кот. по ул. Терешковой, 7» кад. 52:18:0000000:12647 на участке: «Теплотрасса отопления и сети ГВС от ш.п. у д. 8 по ул. Терешковой до УТ-1а-2 у д.21 по ул. Корейская» | 1101417 | Теплоснабжение и горячее водоснабжение
23.28 | Нижегородская область | городской округ город Нижний Новгород | Капитальный ремонт сетей теплоснабжения в г.Нижний Новгород | «Кварт т/тр отопления и ГВС от кот. по ул. Терешковой, 7» на участке: «Теплотрасса отопления от ТК 1а-4 у д.22а по ул. Корейская до д.4, 6 по ул. Гжатская, и сети ГВС от ТК 1а-4 у д.22а по ул. Корейская до УТ-1а-6 у д.4 по ул. Гжатская» | 1101418 | Теплоснабжение и горячее водоснабжение
23.29 | Нижегородская область | городской округ город Нижний Новгород | Капитальный ремонт сетей теплоснабжения в г.Нижний Новгород | Сети ГВС от БМК у д.97 по пр. Гагарина до УТ-4 у д.12 по ул. Студгородок Теплотрасса отопления и сети ГВС от ТК-5 у д.15 по ул. Студгородок до д.15 по ул. Студгородок, от ТК-6 у д.17 по ул. Студгородок до д.17 по ул. Студгородок | 1101419 | Теплоснабжение и горячее водоснабжение
23.30 | Нижегородская область | городской округ город Нижний Новгород | Капитальный ремонт сетей теплоснабжения в г.Нижний Новгород | «Квартальная теплотрасса отопления и ГВС от БМК по пр. Гагарина, 97» кад. 52:18:0080161:2440 на участке: «Теплотрасса отопления и сети ГВС от УТ-4 у д. 12 Студгородок до ТК-5 у д.15 Студгородок» | 1101420 | Теплоснабжение и горячее водоснабжение
23.31 | Нижегородская область | городской округ город Нижний Новгород | Капитальный ремонт сетей теплоснабжения в г.Нижний Новгород | «Сети теплоснабжения» кад. 52:18:0050090:402 на участке: «Теплотрасса отопления от ГЭУ на д. 2,4,6 по ул. Гвоздильная до ш.о. у д. 6 по ул. Гвоздильная» | 1101421 | Теплоснабжение и горячее водоснабжение
23.32 | Нижегородская область | городской округ город Нижний Новгород | Капитальный ремонт сетей теплоснабжения в г.Нижний Новгород | «Кварт т/тр отопления от кот по ул. Премудрова, 12а (УТ-9б-3)» кад. 52:18:0050057:340 на участках: «Теплотрасса отопления от УТ-9Б-3 у д.16 по ул.Дачная до д.16,17,18 по ул.Дачная; от УТ-9Б-4 у д.5 по ул.Дачная до ш.о. у д. 2 по ул. Дачная» | 1101423 | Теплоснабжение и горячее водоснабжение
23.33 | Нижегородская область | городской округ город Нижний Новгород | Капитальный ремонт сетей теплоснабжения в г.Нижний Новгород | «Квартальная теплотрасса отопления от котельной по ул. Премудрова, 12а (ТК-3)» кад. 52:18:0000000:12115 на участке: «Теплотрасса отопления от ввода в д.11а по ул. Самочкина до вывода из д.11а по ул. Самочкина в сторону д. 11 по ул. Самочкина» | 1101424 | Теплоснабжение и горячее водоснабжение
23.34 | Нижегородская область | городской округ город Нижний Новгород | Капитальный ремонт сетей теплоснабжения в г.Нижний Новгород | «Квартальная теплотрасса отопления от кот. по ул. Премудрова, 12а (УТ-9)» кад. 52:18:0000000:12116 на участке: «Теплотрасса отопления от УТ-9-16 у д.13а по ул. Волочильная до д.12а,10 по ул. Гвоздильная» | 1101425 | Теплоснабжение и горячее водоснабжение
23.35 | Нижегородская область | городской округ город Нижний Новгород | Капитальный ремонт сетей теплоснабжения в г.Нижний Новгород | Теплотрасса отопления от УТ-9-12 у д.13 по ул. Волочильная до ГЭУ на д. 5,7 по ул. Волочильная у д.5 по ул. Волочильная, от УТ-9-15 у д.13а по ул. Волочильная до УТ-9-16 у д.13а по ул. Волочильная | 1101426 | Теплоснабжение и горячее водоснабжение
23.36 | Нижегородская область | городской округ город Нижний Новгород | Капитальный ремонт сетей теплоснабжения в г.Нижний Новгород | «Квартальная теплотрасса отопления от котельной по ул. Премудрова, 12а (УТ-9б-3)» кад. 52:18:0050057:340 на участке: «Теплотрасса отопления от УТ-9б-7 у д.20 по ул. Дачная до д. 3, 4, 8, 11, 14, 20 по ул. Дачная» | 1101427 | Теплоснабжение и горячее водоснабжение
23.37 | Нижегородская область | городской округ город Нижний Новгород | Капитальный ремонт сетей теплоснабжения в г.Нижний Новгород | «Кварт т/тр отопления от кот. по ул. Премудрова, 12а (УТ-9)» на участках: «Теплотрасса отопления от УТ-9-7 у д.5 по ул.Днепропетровская до д. 6, 7 по ул.Днепропетровская, от УТ-9-6 у д.5 по ул.Днепропетровская до д. 5 по ул.Днепропетровская» | 1101429 | Теплоснабжение и горячее водоснабжение
23.38 | Нижегородская область | городской округ город Нижний Новгород | Капитальный ремонт сетей теплоснабжения в г.Нижний Новгород | «Квартальная теплотрасса отопления от котельной по ул. Премудрова, 12а (ТК-3)» кад. 52:18:0000000:12115 на участке: «Теплотрасса отопления по техподполью д. 7 по ул Самочкина» | 1101430 | Теплоснабжение и горячее водоснабжение
23.39 | Нижегородская область | городской округ город Нижний Новгород | Капитальный ремонт сетей теплоснабжения в г.Нижний Новгород | «Квартальная теплотрасса отопления и ГВС от котельной по ул. Гаугеля, 6б» кад. 52:18:0000000:12251 на участке: «Сети ГВС от точки врезки в техподполье д. 42 по пр. Кораблестроителей до вывода из д. 42 по пр. Кораблестроителей» | 1101431 | Теплоснабжение и горячее водоснабжение
23.40 | Нижегородская область | городской округ город Нижний Новгород | Капитальный ремонт сетей теплоснабжения в г.Нижний Новгород | Теплотрасса отопления от ответвления на эл. узел в техподполье д. 39 по пр. Кораблестроителей до вывода из д. 39 по пр. Кораблестроителей; Теплотрасса отопления и сети ГВС по техподполью д. 35 по пр. Кораблестроителей | 1101432 | Теплоснабжение и горячее водоснабжение
23.41 | Нижегородская область | городской округ город Нижний Новгород | Капитальный ремонт сетей теплоснабжения в г.Нижний Новгород | «Квартальная теплотрасса отопления и ГВС от котельной по ул. Гаугеля, 6б» кад. 52:18:0000000:12251 на участке: «Теплотрасса отопления и сети ГВС по техподполью д. 31 по пр. Кораблестроителей» | 1101433 | Теплоснабжение и горячее водоснабжение
23.42 | Нижегородская область | городской округ город Нижний Новгород | Капитальный ремонт сетей теплоснабжения в г.Нижний Новгород | «Квартальная теплотрасса отопления и ГВС от котельной по ул. Гаугеля, 6б» кад. 52:18:0000000:12251 на участке: «Теплотрасса отопления по техподполью д. 23 по пр. Кораблестроителей» | 1101434 | Теплоснабжение и горячее водоснабжение
23.43 | Нижегородская область | городской округ город Нижний Новгород | Капитальный ремонт сетей теплоснабжения в г.Нижний Новгород | «Квартальная теплотрасса отопления и ГВС от котельной по ул. Гаугеля, 6б» кад. 52:18:0000000:12251 на участке: «Теплотрасса отопления и сети ГВС по техподполью д. 38 по ул. Героев Космоса» | 1101435 | Теплоснабжение и горячее водоснабжение
23.44 | Нижегородская область | городской округ город Нижний Новгород | Капитальный ремонт сетей теплоснабжения в г.Нижний Новгород | «Квартальная теплотрасса отопления и ГВС от котельной по ул. Гаугеля, 6б» кад. 52:18:0000000:12251 на участке: «Теплотрасса отопления от ответвления на эл. узел 1,2 в техподполье д. 46 по ул. Героев Космоса до вывода из д. 46 по ул. Героев Космоса». | 1101436 | Теплоснабжение и горячее водоснабжение
23.45 | Нижегородская область | городской округ город Нижний Новгород | Капитальный ремонт сетей теплоснабжения в г.Нижний Новгород | «Теплотрасса отопления и ГВС» кад. 52:18:0000000:15803 на участке: «Теплотрасса отопления и сети ГВС по техподполью д. 4 по ул. Героев Космоса» | 1101437 | Теплоснабжение и горячее водоснабжение
23.46 | Нижегородская область | городской округ город Нижний Новгород | Капитальный ремонт сетей теплоснабжения в г.Нижний Новгород | «Кварт т/тр отопления и ГВС от кот по ул. Гаугеля, 6б». кад. 52:18:0000000:12251 на участках: «Теплотрасса отопления и сети ГВС по техподполью д.50 по ул.Героев Космоса; Сети ГВС от ТК-12-1 у д. 30 по ул. Героев Космоса до д. 30 по ул. Героев Космоса» | 1101438 | Теплоснабжение и горячее водоснабжение
23.47 | Нижегородская область | городской округ город Нижний Новгород | Капитальный ремонт сетей теплоснабжения в г.Нижний Новгород | «Квартальная теплотрасса отопления от котельной ул. Энгельса, 1б (УТ-8)» кад. 52:18:0010036:297 на участке: «Теплотрасса отопления от ш.п. в 14 м от ТК-15 у кафе стадиона Труд до компрессорной стадиона Труд» | 1101439 | Теплоснабжение и горячее водоснабжение
23.48 | Нижегородская область | городской округ город Нижний Новгород | Капитальный ремонт сетей теплоснабжения в г.Нижний Новгород | Теплотрасса отопления и сети ГВС от ш.п. у д. 11 по ул. Исполкома до ТК-1-2 у д.33 по ул. Римского-Корсакова и д. 15 по ул. Римского-Корсакова (тубдиспансер, столовая, гараж, хирургический корпус) | 1101440 | Теплоснабжение и горячее водоснабжение
23.49 | Нижегородская область | городской округ город Нижний Новгород | Капитальный ремонт сетей теплоснабжения в г.Нижний Новгород | «Теплотрасса отопления» кад. 52:18:0020047:1909 на участке: «Теплотрасса отопления от ш.п. у д.10 по ул. Шаляпина до д.12 по ул. Шаляпина» | 1101441 | Теплоснабжение и горячее водоснабжение
23.50 | Нижегородская область | городской округ город Нижний Новгород | Капитальный ремонт сетей теплоснабжения в г.Нижний Новгород | Теплотрасса отопления от ввода в д. 36/1 по пр. Кораблестроителей до ш.о. у д.46 по пр. Кораблестроителей (дет сад), и сети ГВС от точки врезки в д. 36/1 по пр. Кораблестроителей до ш.о. у д.46 по пр. Кораблестроителей (дет сад) | 1101442 | Теплоснабжение и горячее водоснабжение
23.51 | Нижегородская область | городской округ город Нижний Новгород | Капитальный ремонт сетей теплоснабжения в г.Нижний Новгород | «Квартальная теплотрасса отопления и ГВС от котельной Базарная, 6 (УТ-1)» кад. 52:18:0000000:12408 на участке: «Теплотрасса отопления по техподполью д.8 ул. Исполкома; сети ГВС от точки врезки 1 в д.8 по ул. Исполкома до вывода из д.8 ул. Исполкома» | 1101443 | Теплоснабжение и горячее водоснабжение
23.52 | Нижегородская область | городской округ город Нижний Новгород | Капитальный ремонт сетей теплоснабжения в г.Нижний Новгород | «Теплотрасса отопления и сети ГВС от ЦТП - 405 (ул. Гончарова, 1-б) до д. 1д по ул. Гончарова (больница №2)» | 1101445 | Теплоснабжение и горячее водоснабжение
23.53 | Нижегородская область | городской округ город Нижний Новгород | Капитальный ремонт сетей теплоснабжения в г.Нижний Новгород | Сети ГВС от кот. Чкалова 37а до УТ-2 у кот. Чкалова 37а, Теплотрасса отопления от УТ-1 у кот. Чкалова 37а до д.18 по ул. Октябрьской революции (насосн.), от ш.п. у д. 21 по ул. Обухова до ш.о. у д. 19 по ул. Обухова | 1101446 | Теплоснабжение и горячее водоснабжение
23.54 | Нижегородская область | городской округ город Нижний Новгород | Капитальный ремонт сетей теплоснабжения в г.Нижний Новгород | «Сооружение Тепловая сеть» кад. 52:18:0030113:670 на участках: «Теплотрасса отопления от УТ-8 у д.56 по ул. Витебская до УТ-9 у д.52 по ул. Витебская, от УТ-10 у д.58 по ул. Витебская до ш.о. у д.64 по ул. Витебская» | 1101447 | Теплоснабжение и горячее водоснабжение
23.55 | Нижегородская область | городской округ город Нижний Новгород | Капитальный ремонт сетей теплоснабжения в г.Нижний Новгород | «Теплотрасса отопления и ГВС» кад. 52:18:0000000:15706 на участке: «Теплотрасса отопления и сети ГВС от ввода в д.7 по пер. Мотальный до д.5 по пер. Мотальный» | 1101448 | Теплоснабжение и горячее водоснабжение
23.56 | Нижегородская область | городской округ город Нижний Новгород | Капитальный ремонт сетей теплоснабжения в г.Нижний Новгород | «Теплотраса отопления от УТ-10-4-1 у д.52а по ул.Декабристов до д.52а по ул.Декабристов, до д. 21 по ул. Движенцев, от УТ-10-6 у д. 52 по ул. Декабристов до д.52,53 по ул. Декабристов, до д. 23 по | 1101449 | Теплоснабжение и горячее водоснабжение
23.57 | Нижегородская область | городской округ город Нижний Новгород | Капитальный ремонт сетей теплоснабжения в г.Нижний Новгород | «Квартальная теплотрасса отопления от котельной по ул. Путейская, 31а» кад. 52:18:0000000:12237 на участках: «Теплотрасса отопления от УТ-3 у д.31 по ул. Путейская до д.31,33 по ул. Путейская; от УТ-4 у д.35 по ул. Путейская до д.35,37 по ул. Путейская» | 1101450 | Теплоснабжение и горячее водоснабжение
23.58 | Нижегородская область | городской округ город Нижний Новгород | Капитальный ремонт сетей теплоснабжения в г.Нижний Новгород | «Квартальная теплотрасса отопления от котельной по ул. Путейская, 31а» кад. 52:18:0000000:12237 на участке: «Теплотрасса отопления от УТ-9 у д.41 по ул. Путейская до д.46,46а,48,50 по ул.Гороховецкая» | 1101451 | Теплоснабжение и горячее водоснабжение
23.59 | Нижегородская область | городской округ город Нижний Новгород | Капитальный ремонт сетей теплоснабжения в г.Нижний Новгород | «Кварт т/тр отопления от кот по ул. Путейская, 31а» кад. 52:18:0000000:12237 на участках: «Теплотрасса отопления от УТ-14 у д.47 по ул.Путейская до д.47,49 по ул. Путейская; от УТ-15 у д.47 по ул. Путейская до д.54,56,58 по ул. Гороховецкая» | 1101452 | Теплоснабжение и горячее водоснабжение
23.60 | Нижегородская область | городской округ город Нижний Новгород | Капитальный ремонт сетей теплоснабжения в г.Нижний Новгород | «Квартальная теплотрасса отопления от котельной по ул. Путейская, 31а» кад. 52:18:0000000:12237 на участке: «Теплотрасса отопления от УТ-2-1 у кот.ул.Путейская 31а до д. 25, 27, 29 по ул.Путейская» | 1101453 | Теплоснабжение и горячее водоснабжение
23.61 | Нижегородская область | городской округ город Нижний Новгород | Капитальный ремонт сетей теплоснабжения в г.Нижний Новгород | Теплотрасса отопления от УТ-10-2 у д.11 по ул. Движенцев до д.51 по ул.Декабристов; Сети ГВС от УТ-10-5 у д. 52 по ул.Декабристов до д. 51 по ул. Декабристов | 1101454 | Теплоснабжение и горячее водоснабжение
23.62 | Нижегородская область | городской округ город Нижний Новгород | Капитальный ремонт сетей теплоснабжения в г.Нижний Новгород | «Квартальная теплотрасса отопления от котельной по пр. Ленина, 5а» кад. 52:18:0000000:10152 на участке: "Теплотрасса отопления от УТ-20-1 у д.7/2 по пр. Ленина до д.7/2 по пр. Ленина» | 1101455 | Теплоснабжение и горячее водоснабжение
23.63 | Нижегородская область | городской округ город Нижний Новгород | Капитальный ремонт сетей теплоснабжения в г.Нижний Новгород | «Квартальная теплотрасса отопления и ГВС от котельной по Московскому шоссе, 15а» кад. 52:18:0000000:13293 на участке: «Теплотрасса отопления и сети ГВС от УТ-11 у д.29 по Московскому шоссе до д.27 по Московскому шоссе» | 1101456 | Теплоснабжение и горячее водоснабжение
23.64 | Нижегородская область | городской округ город Нижний Новгород | Капитальный ремонт сетей теплоснабжения в г.Нижний Новгород | «Квартальная теплотрасса отопления и ГВС от котельной по Московскому шоссе, 15а» кад. 52:18:0000000:13293 на участке: «Сети ГВС от д.21 по Московскому шоссе до д.23 по Московскому шоссе» | 1101457 | Теплоснабжение и горячее водоснабжение
23.65 | Нижегородская область | городской округ город Нижний Новгород | Капитальный ремонт сетей теплоснабжения в г.Нижний Новгород | «Квартальная теплотрасса отопления от котельной по ул. Чкалова,9г» кад. 52:18:0000000:12613 на участке: «Теплотрасса отопления от УТ-1 у кот.Чкалова,9г до точки в 255 м от УТ-1 у кот.Чкалова,9г в сторону УТ 1-7 у д. 5 по ул. Чкалова» | 1101458 | Теплоснабжение и горячее водоснабжение
23.66 | Нижегородская область | городской округ город Нижний Новгород | Капитальный ремонт сетей теплоснабжения в г.Нижний Новгород | «Квартальная теплотрасса отопления от котельной по ул. Таллинская, 15в (УТ-7)» кад. 52:18:0000000:12829 на участке: «Теплотрасса отопления от точки врезки в д. 32а по ул. Движенцев до д. 32а по ул Движенцев (поликлинника)» | 1101459 | Теплоснабжение и горячее водоснабжение
23.67 | Нижегородская область | городской округ город Нижний Новгород | Капитальный ремонт сетей теплоснабжения в г.Нижний Новгород | «Квартальная теплотрасса отопления от котельной пр. Героев, 13» кад. 52:18:0000000:12403 на участке: «Теплотрасса отопления от ш.п. у д.17 по пр. Героев до ш.о. у д.19, 21 по пр. Героев» | 1296430 | Теплоснабжение и горячее водоснабжение
23.68 | Нижегородская область | городской округ город Нижний Новгород | Капитальный ремонт сетей теплоснабжения в г.Нижний Новгород | «Квартальная теплотрасса отопления от котельной пр. Героев, 13» кад. 52:18:0000000:12403 на участках: «Теплотрасса отопления от УТ-5-3 у д.159а по Московскому шоссе до д.6, 8 по пр.Героев; от УТ-5-6 у д. 12 по пр. Героев до д. 12,16 по пр. Героев» | 1296438 | Теплоснабжение и горячее водоснабжение
23.69 | Нижегородская область | городской округ город Нижний Новгород | Капитальный ремонт сетей теплоснабжения в г.Нижний Новгород | Т/тр отоп. от УТ-32 до ш.о.у д2 по улКошелева,от УТ-33 до ш.о. у д173 Моск.шос,от УТ-35 до д175 по Моск.шос,от УТ-14 до д7,10 по улБерез-ая,от УТ-15 до д6,9 по улБерез-ая;от ТК -21-3 до д17 улКошелева,от УТ-28 до улДежнева,д.4, улКошелева,д.5 | 1296499 | Теплоснабжение и горячее водоснабжение
23.70 | Нижегородская область | городской округ город Нижний Новгород | Капитальный ремонт сетей теплоснабжения в г.Нижний Новгород | «Квартальная теплотрасса отопления и ГВС от котельной ул. Красных Зорь, 4а» кад. 52:18:0000000:13171 на участке: «Теплотрасса отопления от УТ-9 у д. 203 по Московскому шоссе до д. 183, 187 по Московскому шоссе» | 1296502 | Теплоснабжение и горячее водоснабжение
23.71 | Нижегородская область | городской округ город Нижний Новгород | Капитальный ремонт сетей теплоснабжения в г.Нижний Новгород | «Квартальная теплотрасса отопления от котельной ЗКПД-4 по ул. Зайцева, 31» кад. 52:18:0000000:12544 на участке: «Теплотрасса отопления от ввода в д. 6 по ул. Зайцева до вывода из д. 6 по ул. Зайцева» | 1296510 | Теплоснабжение и горячее водоснабжение
23.72 | Нижегородская область | городской округ город Нижний Новгород | Капитальный ремонт сетей теплоснабжения в г.Нижний Новгород | «Квартальная теплотрасса отопления от котельной ул. Энгельса, 1 б» кад. 52:18:0000000:13219 на участках: «Теплотрасса отопления по техподполью д.1, 3 бул. Юбилейный» | 1296518 | Теплоснабжение и горячее водоснабжение
23.73 | Нижегородская область | городской округ город Нижний Новгород | Капитальный ремонт сетей теплоснабжения в г.Нижний Новгород | «Сооружение – квартальная теплотрасса отопления от кот. по ул.Станиславского, 3» кад. 52:18:0000000:11802 на участках: «Теплотрасса отопления по техподполью д.15, 32 по ул.Мокроусова, от ввода в д.52 по ул.Станиславского до д.46 по ул.Станиславского» | 1296527 | Теплоснабжение и горячее водоснабжение
23.74 | Нижегородская область | городской округ город Нижний Новгород | Капитальный ремонт сетей теплоснабжения в г.Нижний Новгород | «Сооружение – квартальная теплотрасса отопления от кот. по ул.Станиславского, 3» кад. 52:18:0000000:11802 на участках: «Теплотрасса отопления по техподполью д.26, от ввода в д. 30 по ул.Светлоярская до вывода из д. 30 по ул.Светлоярская» | 1296545 | Теплоснабжение и горячее водоснабжение
23.75 | Нижегородская область | городской округ город Нижний Новгород | Капитальный ремонт сетей теплоснабжения в г.Нижний Новгород | «Квартальная теплотрасса отопления от котельной ЗКПД-4 по ул. Зайцева, 31» кад. 52:18:0000000:12544 на участке: «Теплотрасса отопления по техподполью д. 4 по ул. Зайцева» | 1296549 | Теплоснабжение и горячее водоснабжение
23.76 | Нижегородская область | городской округ город Нижний Новгород | Капитальный ремонт сетей теплоснабжения в г.Нижний Новгород | «Квартальная теплотрасса отопления от котельной ул. Энгельса, 1в» кад. 52:18:0000000:13200 на участке: «Теплотрасса отопления по техподполью д.8 по ул. Энгельса» | 1296570 | Теплоснабжение и горячее водоснабжение
23.77 | Нижегородская область | городской округ город Нижний Новгород | Капитальный ремонт сетей теплоснабжения в г.Нижний Новгород | «Т/тр отопления от ш.п. у д. 4а по пл. Минина до УТ-245 к3-1 у д. 6д по ул. Ульянова, от УТ-245 к8 у д. 6д по ул. Ульянова до точки в 73 м. от УТ-245 к8 у д. 6д по ул. Ульянова в сторону д.6а по ул. Ульянова» | 1296585 | Теплоснабжение и горячее водоснабжение
23.78 | Нижегородская область | городской округ город Нижний Новгород | Капитальный ремонт сетей теплоснабжения в г.Нижний Новгород | «Квартальная теплотрасса отопления» кад. 52:18:0000000:6491 на участке: «Теплотрасса отопления от УТ-245-3 к1-2 у д.13 по ул. Алексеевская до д. 15/14 по ул. Алексеевская» | 1296595 | Теплоснабжение и горячее водоснабжение
23.79 | Нижегородская область | городской округ город Нижний Новгород | Капитальный ремонт сетей теплоснабжения в г.Нижний Новгород | «Квартальная теплотрасса отопления и ГВС» кад. 52:18:0060090:429 на участках: «Теплотрасса отопления от ИТП-1-23 по ул. Б.Печерская, 23 до д. 21 по ул. Б.Печерская, до УТ-233-6-к3а у д. 23/9 по ул. Б.Печерская» | 1296612 | Теплоснабжение и горячее водоснабжение
23.80 | Нижегородская область | городской округ город Нижний Новгород | Капитальный ремонт сетей теплоснабжения в г.Нижний Новгород | «Кварт. т/тр отопление от котельной по ул. Углова, 7» кад. 52:18:0000000:10183 на участках: «Теплотрасса отопления от УТ-4-4-1 у д.3 по ул. Елисеева до ТК-4-2 у д. 5 по ул. Столетова, до д. 1,3,5 по ул. Столетова, до ТК-4-7 у д. 10 по ул. Бонч-Бруевича» | 1296617 | Теплоснабжение и горячее водоснабжение
23.81 | Нижегородская область | городской округ город Нижний Новгород | Капитальный ремонт сетей теплоснабжения в г.Нижний Новгород | «Квартальная теплотрасса отопления и ГВС от НТЦ (ЦТП-135) по ул. Г. Ивлиева, 2а» кад. 52:18:0070250:3160 на участке: «Теплотрасса отопления и сети ГВС по техподполью д. 13, 15/1 по ул. Н.Сусловой» | 1296620 | Теплоснабжение и горячее водоснабжение
23.82 | Нижегородская область | городской округ город Нижний Новгород | Капитальный ремонт сетей теплоснабжения в г.Нижний Новгород | «Квартальная теплотрасса отопления и ГВС от НТЦ (ЦТП-137)» кад. 52:18:0000000:13226 на участке: «Теплотрасса отопления и сети ГВС от ТК-339-6-к11 у д. 5/3 по ул. Козицкого до д. 5/1 по ул. Козицкого» | 1296623 | Теплоснабжение и горячее водоснабжение
23.83 | Нижегородская область | городской округ город Нижний Новгород | Капитальный ремонт сетей теплоснабжения в г.Нижний Новгород | «Квартальная теплотрасса отопления и ГВС от НТЦ (ЦТП-137)» кад. 52:18:0000000:13226 на участке: «Сети ГВС от ТК-339-6-к10 у д. 7/4 по ул. Шишкова до д. 5/2 по ул. Козицкого» | 1296627 | Теплоснабжение и горячее водоснабжение
23.84 | Нижегородская область | городской округ город Нижний Новгород | Капитальный ремонт сетей теплоснабжения в г.Нижний Новгород | «Квартальная теплотрасса отопления и ГВС от НТЦ (ЦТП-137)» кад. 52:18:0000000:13226 на участке: «Теплотрасса отопления и сети ГВС от ТК-339-6-к7 у д. 3 по ул. Шишкова до ш.о. у д. 3 по ул. Шишкова» | 1296631 | Теплоснабжение и горячее водоснабжение
23.85 | Нижегородская область | городской округ город Нижний Новгород | Капитальный ремонт сетей теплоснабжения в г.Нижний Новгород | «Квартальная теплотрасса отопления и ГВС от НТЦ, 1 очередь (ЦТП-163)» кад. 52:18:0000000:13195 на участке: «Сети ГВС от УТ-110-2к5 у д.6в по ул. Бекетова до д.6 по ул. Бекетова» | 1296637 | Теплоснабжение и горячее водоснабжение
23.86 | Нижегородская область | городской округ город Нижний Новгород | Капитальный ремонт сетей теплоснабжения в г.Нижний Новгород | «Квартальная теплотрасса отопления и ГВС от НТЦ, 1 очередь (ЦТП-163)» кад. 52:18:0000000:13195 на участке: «Теплотрасса отопления и сети ГВС от ЦТП-163 пер. Светлогорский, 16 до д.6Б по ул. Бекетова» | 1296640 | Теплоснабжение и горячее водоснабжение
23.87 | Нижегородская область | городской округ город Нижний Новгород | Капитальный ремонт сетей теплоснабжения в г.Нижний Новгород | «Квартальная теплотрасса отопления и ГВС» кад. 52:18:0000000:6105 на участке: «Теплотрасса отопления от УТ-115к1 у ЦТП-157 ул. Горловская, 2 до д.179/1, 181, 183, 185, 187, 189 по ул. Агрономическая» | 1296644 | Теплоснабжение и горячее водоснабжение
23.88 | Нижегородская область | городской округ город Нижний Новгород | Капитальный ремонт сетей теплоснабжения в г.Нижний Новгород | «Квартальная теплотрасса отопления и ГВС» кад. 52:18:0000000:6105 на участке: «Теплотрасса отопления от УТ-115к4 у д.175а по ул. Агрономическая до УТ-115к4-3-1 у д.6 по ул. Горловская, до ш.о. у д.8/7 по ул. Горловская, до д. 10/14 по ул. Горловская» | 1296651 | Теплоснабжение и горячее водоснабжение
23.89 | Нижегородская область | городской округ город Нижний Новгород | Капитальный ремонт сетей теплоснабжения в г.Нижний Новгород | «Квартальная теплотрасса отопления и ГВС» кад. 52:18:0000000:6105 на участке: «Теплотрасса отопления от УТ-115к7-2 у д.3 по ул. Сибирцева до д.3 по ул. Сибирцева, до УТ-115к7-3-1 у д.4 по ул. Сибирцева» | 1296656 | Теплоснабжение и горячее водоснабжение
23.90 | Нижегородская область | городской округ город Нижний Новгород | Капитальный ремонт сетей теплоснабжения в г.Нижний Новгород | «Квартальная теплотрасса отопления и ГВС» кад. 52:18:0000000:6105 на участке: «Теплотрасса отопления от УТ-115к5 у д.5 по ул. Рукавишниковых до ш.о. у д. 12 по ул. Рукавишниковых, до УТ-115к5-7 у д.7/1 по ул. Моховая» | 1296658 | Теплоснабжение и горячее водоснабжение
23.91 | Нижегородская область | городской округ город Нижний Новгород | Капитальный ремонт сетей теплоснабжения в г.Нижний Новгород | «Кварт.т/тр отоп и ГВС» кад. 52:18:0000000:6105 на уч-х: «Т/тр отоп от УТ-115к3 до д.173,171,171а,169 по ул. Агрономическая, ш.о. у 167/1 по ул. Агрономическая, д.3,5а по ул. Моховая,д.3а по ул. Рукавишниковых,до УТ-115-к3-3-3 у д. 5 по ул. Моховая» | 1296669 | Теплоснабжение и горячее водоснабжение
23.92 | Нижегородская область | городской округ город Нижний Новгород | Капитальный ремонт сетей теплоснабжения в г.Нижний Новгород | «Квартальная теплотрасса отопления от кот. НТЦ (ЦТП-142)» кад. 52:18:0070065:493 на участке: «Теплотрасса отопления от д.61в по ул. Ошарская до ш.о. у д.14, 14а, 16 по ул. Ломоносова, до ш.о. у д.2 по ул. Республиканская» | 1296679 | Теплоснабжение и горячее водоснабжение
23.93 | Нижегородская область | городской округ город Нижний Новгород | Капитальный ремонт сетей теплоснабжения в г.Нижний Новгород | Сооружение-Кварт. т/тр отопления от НТЦ, 4 очередь (ЦТП-142)» кад. 52:18:0000000:12801 на участках: «Теплотрасса отопления от УТ-416-5к2-1 у д.61 по ул. Ошарская до д.33/59а по ул. Генкиной, от УТ-416-5к2-2 у д.61 по ул. Ошарская до д.63 по ул. Ошарская» | 1296689 | Теплоснабжение и горячее водоснабжение
23.94 | Нижегородская область | городской округ город Нижний Новгород | Капитальный ремонт сетей теплоснабжения в г.Нижний Новгород | «Сооружение Кварт т/тр отопления» кад. 52:18:0000000:1822; «Сооружение Кварт т/трасса ГВС» кад. 52:18:0060054:121 на участке: «Теплотрасса отопления и сети ГВС от ш.о. у д. 12б по ул. Грузинская до ш.о. у д.1 по ул. Октябрьская, до 14а по ул. Грузинская» | 1296690 | Теплоснабжение и горячее водоснабжение
23.95 | Нижегородская область | городской округ город Нижний Новгород | Капитальный ремонт сетей теплоснабжения в г.Нижний Новгород | «Квартальная теплотрасса ГВС от кот. по ул. Батумская, 7б» кад. 52:18:0000000:12242 на участке: «Сети ГВС от ТК-8 у д.1 по ул. Бонч-Бруевича до УТ-9а у д.4а по ул. Луганская» | 1296693 | Теплоснабжение и горячее водоснабжение
23.96 | Нижегородская область | городской округ город Нижний Новгород | Капитальный ремонт сетей теплоснабжения в г.Нижний Новгород | «Квартальная трасса и отопления и ГВС» кад. 52:18:0000000:903 на участке: «Теплотрасса отопления по техподполью д.10 по ул. М.Малиновского» | 1296696 | Теплоснабжение и горячее водоснабжение
23.97 | Нижегородская область | городской округ город Нижний Новгород | Капитальный ремонт сетей теплоснабжения в г.Нижний Новгород | «Квартальная теплотрасса отопления и ГВС» кад. 52:18:0000000:1630 на участке: «Сети ГВС от УТ-422-4е к1а у ЦТП-117 ул. Ошарская, 88 до ш.о у д.61 по ул. Ванеева, до д.94а по ул. Ошарская» | 1296698 | Теплоснабжение и горячее водоснабжение
23.98 | Нижегородская область | городской округ город Нижний Новгород | Капитальный ремонт сетей теплоснабжения в г.Нижний Новгород | «Квартальная теплотрасса отопления и ГВС от кот. по ул. Баха, 4 (ТК-13)» кад. 52:18:0000000:11787 на участке: «Теплотрасса отопления и сети ГВС по техподполью д. 7/2 по ул. Макарова» | 1296702 | Теплоснабжение и горячее водоснабжение
23.99 | Нижегородская область | городской округ город Нижний Новгород | Капитальный ремонт сетей теплоснабжения в г.Нижний Новгород | «Квартальная теплотрасса отопления и ГВС от котельной по ул. А.Баха, 4 (ТК-19)» кад. 52:18:0050033:2540 на участке: «Теплотрасса отопления и сети ГВС по техподполью д. 6 корп. 3 по ул.Макарова» | 1296710 | Теплоснабжение и горячее водоснабжение
23.100 | Нижегородская область | городской округ город Нижний Новгород | Капитальный ремонт сетей теплоснабжения в г.Нижний Новгород | «Квартальная теплотрасса отопления от котельной ул.Энгельса, 1в» кад. 52:18:0000000:13199 на участке: «Теплотрасса отопления по техподполью д.21 по ул. Энгельса» | 1296717 | Теплоснабжение и горячее водоснабжение
23.101 | Нижегородская область | городской округ город Нижний Новгород | Капитальный ремонт сетей теплоснабжения в г.Нижний Новгород | «Квартальная теплотрасса отопления от котельной ул.Энгельса, 1в» кад. 52:18:0000000:13200 на участке: «Теплотрасса отопления по техподполью д.6 по ул. Энгельса» | 1296721 | Теплоснабжение и горячее водоснабжение
23.102 | Нижегородская область | городской округ город Нижний Новгород | Капитальный ремонт сетей теплоснабжения в г.Нижний Новгород | Теплотрасса отопления от УТ-14-3 у д.52 по ул. Мечникова до ТК-14-10 у д. 56 ул. Мечникова, УТ-14-6 у д. 50 ул. Мечникова, до ш.о. у д. 25 по ул. Орджоникидзе; от ТК 14-10-2 у д. 28 ул. Орджоникидзе до ШО у д. 26 ул. Орджоникидзе | 1296941 | Теплоснабжение и горячее водоснабжение
23.103 | Нижегородская область | городской округ город Нижний Новгород | Капитальный ремонт сетей теплоснабжения в г.Нижний Новгород | «Квартальная теплотрасса отопления от котельной по ул. Коперника, 1а» кад. 52:18:0000000:12639 на участке: «Теплотрасса отопления по техподполью д. 28,29 по бул. Юбилейный» | 1296961 | Теплоснабжение и горячее водоснабжение
23.104 | Нижегородская область | городской округ город Нижний Новгород | Капитальный ремонт сетей теплоснабжения в г.Нижний Новгород | «Теплотрасса отопления и сети ГВС от УТ-113к3 у д.32 по пр. Кораблестроителей до точки в 104 метрах от УТ-113к3 у д.32 по пр. Кораблестроителей (до забора д. 32 а по пр. Кораблестроителей )» | 1296965 | Теплоснабжение и горячее водоснабжение
23.105 | Нижегородская область | городской округ город Нижний Новгород | Капитальный ремонт сетей теплоснабжения в г.Нижний Новгород | «Сети теплоснабжения» кад. 52:18:0000000:12835; «Сети горячего водоснабжения» кад. 52:18:0000000:12836 на участке: «Теплотрасса отопления и сети ГВС от ТК-25 у д.1 по Анкудиновскому шоссе до ТК-26 у д.24 по ул. Корейская» | 1296975 | Теплоснабжение и горячее водоснабжение
23.106 | Нижегородская область | городской округ город Нижний Новгород | Капитальный ремонт сетей теплоснабжения в г.Нижний Новгород | «Кварт т/тр отопления и ГВС от кот. д. 60/22 по пр. Гагарина» кад. 52:18:0000000:13238 на уч-х: «Т/тр отопления от УТ-4 до д. 60к14 по пр.Гагарина, от УТ-5-4- у д. 60 к19 по пр.Гагарина до д. 60 к19 по пр.Гагарина, до ТК-5-5 у д. 60 к18 по пр.Гагарина» | 1296977 | Теплоснабжение и горячее водоснабжение
23.107 | Нижегородская область | городской округ город Нижний Новгород | Капитальный ремонт сетей теплоснабжения в г.Нижний Новгород | «Квартальная теплотрасса ГВС от котельной по ул. Иванова, 14д (ЦТП-501)» кад. 52:18:0000000:12085 на участке: «Сети ГВС по техподполью д.40 по ул.Светлоярская» | 1296983 | Теплоснабжение и горячее водоснабжение
23.108 | Нижегородская область | городской округ город Нижний Новгород | Капитальный ремонт сетей теплоснабжения в г.Нижний Новгород | «Кварт т/тр ГВС от кот по ул. Иванова, 14д (ЦТП-501)» кад. 52:18:0000000:12085; «Кварт теплотрасса отопления от кот по ул. Иванова, 14д» кад. 52:18:0000000:12136 на участке: «Теплотрасса отопления и сети ГВС по техподполью д.38 по ул.Светлоярская» | 1296990 | Теплоснабжение и горячее водоснабжение
23.109 | Нижегородская область | городской округ город Нижний Новгород | Капитальный ремонт сетей теплоснабжения в г.Нижний Новгород | «Теплотрасса отопления и сети ГВС» кад. 52:18:0000000:14929 на участке: «Сети ГВС от точки врезки в техподполье д. 1/1 по ул. Гончарова до вывода из д. 1/1 по ул. Гончарова в сторону д. 2б по ул. Гончарова» | 1297008 | Теплоснабжение и горячее водоснабжение
23.110 | Нижегородская область | городской округ город Нижний Новгород | Капитальный ремонт сетей теплоснабжения в г.Нижний Новгород | «Квартальная теплотрасса отопления и ГВС от котельной Заводская, 19 ФГУП "Полет" (ЦТП-405)» кад. 52:18:0050243:399 на участке: «Сети ГВС по техподполью д. 1/1 по ул. Гончарова» | 1297010 | Теплоснабжение и горячее водоснабжение
23.111 | Нижегородская область | городской округ город Нижний Новгород | Капитальный ремонт сетей теплоснабжения в г.Нижний Новгород | «Кварт т/тр отопления и ГВС от кот по Моск шоссе, 15а» кад. 52:18:0000000:13293 на уч-ах: «Т/тр отопления по техподполью д. 13 по Московскому шоссе, и сети ГВС от точки в 80 м от ввода в д. 13 по Московскому шоссе до вывода из д. 13 по Моск шоссе» | 1297013 | Теплоснабжение и горячее водоснабжение
23.112 | Нижегородская область | городской округ город Нижний Новгород | Капитальный ремонт сетей теплоснабжения в г.Нижний Новгород | «Квартальная теплотрасса ГВС от котельной по ул. А. Баха, 4 (ЦТП-402)» кад. 52:18:0000000:12604 на участке: «Сети ГВС по техподполью д. 30 кор 6 по пр. Ленина» | 1297024 | Теплоснабжение и горячее водоснабжение
23.113 | Нижегородская область | городской округ город Нижний Новгород | Капитальный ремонт сетей теплоснабжения в г.Нижний Новгород | «Квартальная теплотрасса отопления» кад. 52:18:0100017:656 на участке: «Теплотрасса отопления от УТ-2 у кот. д/о Зеленый город,19 до д.8, 1, 2, 3, 4, 5 в к.п. Зеленый город» | 1297030 | Теплоснабжение и горячее водоснабжение
23.114 | Нижегородская область | городской округ город Нижний Новгород | Капитальный ремонт сетей теплоснабжения в г.Нижний Новгород | «Квартальная теплотрасса отопления и ГВС» кад. 52:18:0070074:78 на участках: «Сети ГВС от ЦТП-182 Панина, 10б до УТ -3 у д.4 по ул. Внутриквартальная (д/с 30), от ЦТП-182 Панина.10б до ТК -1 у д.8/54 по ул. Панина» | 1297042 | Теплоснабжение и горячее водоснабжение
23.115 | Нижегородская область | городской округ город Нижний Новгород | Капитальный ремонт сетей теплоснабжения в г.Нижний Новгород | «Квартальная теплотрасса отопления и ГВС от котельной ул.Горная, 13» кад. 52:18:0000000:12093 на участке: «Сети ГВС от УТ-2 а у д. 11/2 по ул. Горная до УТ-2-1 у д. 7г по ул. 40 лет Октября» | 1297046 | Теплоснабжение и горячее водоснабжение
23.116 | Нижегородская область | городской округ город Нижний Новгород | Капитальный ремонт сетей теплоснабжения в г.Нижний Новгород | «Квартальная теплотрасса отопления и ГВС от котельной "ФНПЦ НИИИС им. Седакова (ЦТП-705)» кад. 52:18:0000000:12573 на участке: «Теплотрасса отопления и сети ГВС от УТ -5 у д. 10 по ул. Тропинина до ТК 5-1 у д. 5 по ул. Тропинина» | 1297054 | Теплоснабжение и горячее водоснабжение
23.117 | Нижегородская область | городской округ город Нижний Новгород | Капитальный ремонт сетей теплоснабжения в г.Нижний Новгород | «Теплотрасса отопления от УТ-2 у кот. Голованова, 25а до точки в 60 м от УТ-2 у кот. Голованова,25а в сторону д.41 по ул. Вятская, от УТ3-1 у д. 21 по ул. Тропинина до д. 47 по ул. Вятская» | 1297058 | Теплоснабжение и горячее водоснабжение
23.118 | Нижегородская область | городской округ город Нижний Новгород | Капитальный ремонт сетей теплоснабжения в г.Нижний Новгород | «Кварт т/тр отопления и ГВС от кот ул. Голованова, 25а» кад. 52:18:0000000:13135 на уч-х: «Теплотрасса отопления и сети ГВС от УТ-4-4 у д. 37а по ул. Голованова до ТК-4-4-1 у д. 37 по ул. Голованова, от ТК7-2 у д. 5 по пл. Жукова до д. 5 по пл. Жукова» | 1297062 | Теплоснабжение и горячее водоснабжение
23.119 | Нижегородская область | городской округ город Нижний Новгород | Капитальный ремонт сетей теплоснабжения в г.Нижний Новгород | Теплотрасса отопления УТ-4-4-1 у д.3 по ул. Елисеева до ш.о.у д. 6, 3,2 по ул. Елисеева, до д.1 по ул. Елисеева; Сети ГВС от УТ-4-4-3 у д. 2 по ул. Елисеева до ш.о. у д.2,3, по ул. Елисеева, от УТ-4 ГВС у д.6 по ул. Елисеева до ш.о. у д.6 по ул. Елисеева | 1297068 | Теплоснабжение и горячее водоснабжение
23.120 | Нижегородская область | городской округ город Нижний Новгород | Капитальный ремонт сетей теплоснабжения в г.Нижний Новгород | «Квартальная теплотрасса отопления от котельной д.24 по ул. Радистов» кад. 52:18:0000000:12584 на участке: «Теплотрасса отопления от ТК 3-1 у д.11 по ул. Глазунова до ТК 3-6 у д. 20 по ул. Широтная, до д.20 по ул. Широтная» | 1297070 | Теплоснабжение и горячее водоснабжение
23.121 | Нижегородская область | городской округ город Нижний Новгород | Капитальный ремонт сетей теплоснабжения в г.Нижний Новгород | «Квартальная теплотрасса отопления от котельной д.24 по ул. Радистов» кад. 52:18:0000000:12584 на участке: «Теплотрасса отопления от УТ 3-4-2 у д 14 по ул. Глазунова до д. 11 по ул. Широтная» | 1297072 | Теплоснабжение и горячее водоснабжение
23.122 | Нижегородская область | городской округ город Нижний Новгород | Капитальный ремонт сетей теплоснабжения в г.Нижний Новгород | «Теплотрасса отопления от УТ-17а у д. 56б по ул. Илинская до ш.о. у д. 56а по ул. Ильинская; от УТ-18 у д. 56 а по ул. Ильинская до ш.о. у д.62 по ул. Ильинская, от УТ -21 у д. 68а по ул. Ильинская до д 78а по ул. Ильинская » | 1297091 | Теплоснабжение и горячее водоснабжение
23.123 | Нижегородская область | городской округ город Нижний Новгород | Капитальный ремонт сетей теплоснабжения в г.Нижний Новгород | «Квартальная теплотрасса отопления от котельной пр. Гагарина, 178б (ТК-106-7)» кад. 52:18:0000000:10367 на участке: «Теплотрасса отопления от ТК-106-7 до ТК 106-7-2 у д. 14 по ул. Кащенко» | 1297093 | Теплоснабжение и горячее водоснабжение
23.124 | Нижегородская область | городской округ город Нижний Новгород | Капитальный ремонт сетей теплоснабжения в г.Нижний Новгород | «Сооружение Квартальная теплотрасса отопления и ГВС» кад. 52:18:0000000:1837 на участке: «Теплотрасса отопления от УТ-439к3 у д.240б по ул. Горького до д.240б по ул. Горького» | 1297101 | Теплоснабжение и горячее водоснабжение
23.125 | Нижегородская область | городской округ город Нижний Новгород | Капитальный ремонт сетей теплоснабжения в г.Нижний Новгород | «Квартальная теплотрасса отопления от котельной по ул. Федосеенко, 89а» кад. 52:18:0000000:13191 на участке: «Теплотрасса отопления по техподполью д.98б по ул. Федосеенко» | 1297103 | Теплоснабжение и горячее водоснабжение
23.126 | Нижегородская область | городской округ город Нижний Новгород | Капитальный ремонт сетей теплоснабжения в г.Нижний Новгород | «Квар т/тр отопления от кот по ул. Коперника, 1а.» на уч-х: «Т/тр отопления от т вр в техпод. д. 8 по ул. Н.Рыбакова на д. 21,22 по бул. Юбилейный до вывода из д. 8 по ул. Н.Рыбакова в сторону д. 11 по ул. Н.Рыбакова, по техпод. д. 11 по ул. Н. Рыбакова» | 1297111 | Теплоснабжение и горячее водоснабжение
23.127 | Нижегородская область | городской округ город Нижний Новгород | Капитальный ремонт сетей теплоснабжения в г.Нижний Новгород | «Квартальная теплотрасса отопления от котельной ФГУП "Электромаш" ул. Федосеенко, 64 (УТ-3)» кад. 52:18:0010535:600 на участке: «Теплотрасса отопления от УТ-3 у д.34 по ул.Федосеенко до д.34 по ул.Федосеенко» | 1297114 | Теплоснабжение и горячее водоснабжение
23.128 | Нижегородская область | городской округ город Нижний Новгород | Капитальный ремонт сетей теплоснабжения в г.Нижний Новгород | «Квартальная теплотрасса отопления и ГВС от котельной по ул. Лесной городок, 6в» кад. 52:18:0000000:12813 на участке: «Сети ГВС от точки в 182 метрах от УТ-1-1а у д.6 ул. Лесной городок до ТК-1-1б у д.5б по ул. Лесной городок» | 1297122 | Теплоснабжение и горячее водоснабжение
23.129 | Нижегородская область | городской округ город Нижний Новгород | Капитальный ремонт сетей теплоснабжения в г.Нижний Новгород | «Квартальная теплотрасса отопления и ГВС от котельной по ул. Лесной городок, 6в» кад. 52:18:0000000:12813 на участке: «Сети ГВС от УТ-4а у д. 1/1 по ул. Лесной городок до д. 3 по ул. Лесной городок» | 1297152 | Теплоснабжение и горячее водоснабжение
23.130 | Нижегородская область | городской округ город Нижний Новгород | Капитальный ремонт сетей теплоснабжения в г.Нижний Новгород | «Квартальная теплотрасса отопления и ГВС от котельной по ул. Лесной городок, 6в» кад. 52:18:0000000:12813 на участке: «Сети ГВС от УТ-4а у д. 1/1 по ул. Лесной городок до д. 3 по ул. Лесной городок» | 1297163 | Теплоснабжение и горячее водоснабжение
23.131 | Нижегородская область | городской округ город Нижний Новгород | Капитальный ремонт сетей теплоснабжения в г.Нижний Новгород | «Квартальная теплотрасса отопления от котельной по ул.Таллинская, 15в (УТ-7).» кад. 52:18:0000000:12773 на участке: «Теплотрасса отопления от УТ-7-2-1 у д. 8 по ул. Таллинская, до УТ-7-2-4 у д.16 по ул. Движенцев» | 1297166 | Теплоснабжение и горячее водоснабжение
23.132 | Нижегородская область | городской округ город Нижний Новгород | Капитальный ремонт сетей теплоснабжения в г.Нижний Новгород | «Квартальная теплотрасса отопления и ГВС от кот. по ул. Невельская, 9а» кад. 52:18:0000000:13196 на участке: «Теплотрасса отопления от УТ-2-2 у ж.д. № 4 по ул. Движенцев до стены ж.д. № 6 по ул. Движенцев» | 1297168 | Теплоснабжение и горячее водоснабжение
23.133 | Нижегородская область | городской округ город Нижний Новгород | Капитальный ремонт сетей теплоснабжения в г.Нижний Новгород | «Квартальная теплотрасса отопления и ГВС от кот. по ул. Невельская, 9а» кад. 52:18:0000000:13196 на участках: «Теплотрасса отопления от УТ-6 у д. 5 по ул. Путейская до д. 1 по ул. Путейская, до УТ-7-1 у д. 3 по ул. Путейская» | 1297169 | Теплоснабжение и горячее водоснабжение
23.134 | Нижегородская область | городской округ город Нижний Новгород | Капитальный ремонт сетей теплоснабжения в г.Нижний Новгород | Т/тр отопления от УТ-10-1 у д.9 по ул. Движенцев до д.9 по ул. Движенцев, до д. 12, 14 по ул. Подворная, от УТ-10-2 у д.11 по ул. Движенцев до д. 11, 13, 15, 17 по ул. Движенцев; от УТ-10-3 у д. 15а по ул. Движенцев до д. 15а, 19а, 19 по ул. Движенцев | 1297172 | Теплоснабжение и горячее водоснабжение
23.135 | Нижегородская область | городской округ город Нижний Новгород | Капитальный ремонт сетей теплоснабжения в г.Нижний Новгород | «Квартальная теплотрасса ГВС от котельной по ул. Таллинская, 15в (ЦТП-204)» кад. 52:18:0000000:12670 на участке: «Обратный трубопровод ГВС от УТ-7-9 до УТ-7-10 у д. 22 по ул. Архангельская» | 1297176 | Теплоснабжение и горячее водоснабжение
23.136 | Нижегородская область | городской округ город Нижний Новгород | Капитальный ремонт сетей теплоснабжения в г.Нижний Новгород | «Квартальная теплотрасса отопления от котельной по ул.Таллинская, 15в (УТ-7).» кад. 52:18:0000000:12773 на участке: «Теплотрасса отопления от УТ-7-6-4 у д.14 по ул. Архангельская до д. 12 по ул. Архангельская» | 1297178 | Теплоснабжение и горячее водоснабжение
23.137 | Нижегородская область | городской округ город Нижний Новгород | Капитальный ремонт сетей теплоснабжения в г.Нижний Новгород | «Квартальная теплотрасса ГВС от котельной по ул. Таллинская, 15в (ЦТП-205)» кад. 52:18:0000000:12674 на участке: «Обратный трубопровод ГВС от УТ-12-5 у д.32 по ул. Движенцев до УТ-12-6 у д. 34 по ул. Кольцевая» | 1297181 | Теплоснабжение и горячее водоснабжение
23.138 | Нижегородская область | городской округ город Нижний Новгород | Капитальный ремонт сетей теплоснабжения в г.Нижний Новгород | «Квартальная теплотрасса отопления и ГВС от котельной ФГУП "Полет" по ул. Заводская, 19 (УТ-27_к1)» кад. 52:18:0050013:658 на участке: «Теплотрасса отопления от ТК-27-к3 у д.65 ул.Октябрьской революции до ТК-27-к5 у д.65 ул.Октябрьской революции» | 1297183 | Теплоснабжение и горячее водоснабжение
23.139 | Нижегородская область | городской округ город Нижний Новгород | Капитальный ремонт сетей теплоснабжения в г.Нижний Новгород | «Квартальная теплотрасса отопления от котельной ул.Энгельса, 1в» кад. 52:18:0000000:13199 на участке: «Теплотрасса отопления по техподполью д.19 по ул. Энгельса» | 1297185 | Теплоснабжение и горячее водоснабжение
23.140 | Нижегородская область | городской округ город Нижний Новгород | Капитальный ремонт сетей теплоснабжения в г.Нижний Новгород | «Квартальная теплотрасса ГВС от котельной ФГУП "Электромаш" по ул. Федосеенко, 64 (ЦТП-505)» кад. 52:18:0000000:13282 на участке: «Сети ГВС от точки изменения диаметра в 25 метрах от вывода из д. 6/2 по ул. Островского до ш.о. у д 6/2 по ул. Островского » | 1297186 | Теплоснабжение и горячее водоснабжение
23.141 | Нижегородская область | городской округ город Нижний Новгород | Капитальный ремонт сетей теплоснабжения в г.Нижний Новгород | «Сооружение - Квартальная теплотрасса ГВС от котельной по ул. Чкалова, 9г (ЦТП-208), (ЦТП-209).» кад. 52:18:0000000:12608 на участке: «Сети ГВС от точки врезки на ГВС 1 в д. 46 по ул. Витебская до вывода из д.46 по ул. Витебская» | 1297188 | Теплоснабжение и горячее водоснабжение
23.142 | Нижегородская область | городской округ город Нижний Новгород | Капитальный ремонт сетей теплоснабжения в г.Нижний Новгород | «квартальная теплотрасса отопления и ГВС от котельной ФГУП НПП "Полет" по ул.Заводская, 19 (ЦТП-406)» кад. 52:18:0000000:13317 на участке: «Сети ГВС по техподполью д. 48, 48/1 по ул. Баумана» | 1297194 | Теплоснабжение и горячее водоснабжение
23.143 | Нижегородская область | городской округ город Нижний Новгород | Капитальный ремонт сетей теплоснабжения в г.Нижний Новгород | «Квартальная теплотрасса отопления и ГВСот котельной ФГУП НПП "Полет" по ул. Заводская, 19 (ЦТП-404)» кад. 52:18:0000000:12399 на участке: «Теплотрасса отопления по техподполью д. 70/1 по ул. Каширская» | 1297196 | Теплоснабжение и горячее водоснабжение
23.144 | Нижегородская область | городской округ город Нижний Новгород | Капитальный ремонт сетей теплоснабжения в г.Нижний Новгород | «квартальная теплотрасса отопления и ГВС» кад. 52:18:0000000:9251 на участках: «Сети ГВС по техподполью д. 19а по ул. Б.Панина, теплотрасса отопления от ш.п. у д. 20 по ул. Б.Панина до ТК-3 у д. 20 по ул. Б.Панина, по техподполью д. 20 по ул. Б.Панина» | 1297203 | Теплоснабжение и горячее водоснабжение
23.145 | Нижегородская область | городской округ город Нижний Новгород | Капитальный ремонт сетей теплоснабжения в г.Нижний Новгород | «Квартальная теплотрасса отопления и ГВС от кот. д. 60/22 по пр. Гагарина» кад. 52:18:0000000:13238 на участке: «Сети ГВС от УТ-1а у д.35 по ул. Краснозвездная до УТ-3 у д.21 по ул. Краснозвездная» | 1297220 | Теплоснабжение и горячее водоснабжение
23.146 | Нижегородская область | городской округ город Нижний Новгород | Капитальный ремонт сетей теплоснабжения в г.Нижний Новгород | «Квартальная теплотрасса отопления и ГВС от кот. д. 60/22 по пр. Гагарина» кад. 52:18:0000000:13238 на участке: «Сети ГВС от УТ-3 у д.21 по ул. Краснозвездная до ш.о. у д. 64 по пр. Гагарина, до УТ-5-1 у д. 60к16 по пр.Гагарина» | 1297222 | Теплоснабжение и горячее водоснабжение
23.147 | Нижегородская область | городской округ город Нижний Новгород | Капитальный ремонт сетей теплоснабжения в г.Нижний Новгород | «Квартальная теплотрасса отопления от котельной завода АО "НАЗ" Сокол" 3» кад. 52:18:0000000:12570 на участке: «Теплотрасса отопления от точки врезки д. 16 по ул. Давыдова до вывода из д. 16 по ул. Давыдова в сторону д.14 по ул. Давыдова» | 1297226 | Теплоснабжение и горячее водоснабжение
23.148 | Нижегородская область | городской округ город Нижний Новгород | Капитальный ремонт сетей теплоснабжения в г.Нижний Новгород | «Квартальная теплотрасса отопления и ГВС от котельной Московское шоссе, 219а» кад. 52:18:0020106:1038 на участке: «Теплотрасса отопления от д. 219а по Московскому шоссе до выводов из д. 219 Московскому шоссе, до д.221 по Московскому шоссе» | 1297231 | Теплоснабжение и горячее водоснабжение
23.149 | Нижегородская область | городской округ город Нижний Новгород | Капитальный ремонт сетей теплоснабжения в г.Нижний Новгород | «Квартальная теплотрасса отопления и ГВС от котельной по ул. Военных Комиссаров, 9» кад. 52:18:0000000:13211 на участке: «Теплотрасса отопления по техподполью д 20 по ул. Жукова» | 1297244 | Теплоснабжение и горячее водоснабжение
23.150 | Нижегородская область | городской округ город Нижний Новгород | Капитальный ремонт сетей теплоснабжения в г.Нижний Новгород | «Квартальная теплотрасса отопления и ГВС от котельной по ул. Военных Комиссаров, 9» кад. 52:18:0000000:13211 на участке: «Теплотрасса отопления по техподполью д 22 по ул. Жукова» | 1297246 | Теплоснабжение и горячее водоснабжение
23.151 | Нижегородская область | городской округ город Нижний Новгород | Капитальный ремонт сетей теплоснабжения в г.Нижний Новгород | «Квартальная теплотрасса отопления и ГВС от котельной по пр. Гагарина, 156» кад. 52:18:0080038:810 на участке: «Теплотрасса отопления от УТ-6 у д. 21 по ул. Невская до УТ-6-3 у д.2а по ул. Пятигорская» | 1297248 | Теплоснабжение и горячее водоснабжение
23.152 | Нижегородская область | городской округ город Нижний Новгород | Капитальный ремонт сетей теплоснабжения в г.Нижний Новгород | «Теплотрасса отопления от УТ-311к4-1 у д.29 по ул.Тореза до эл.узла у д.29 по ул.Тореза, от УТ-311к4-2 у д.29 по ул. Тореза до точки в 50 метрах от УТ-311к4-2 в сторону д.27 по ул. Тореза» | 1297282 | Теплоснабжение и горячее водоснабжение
23.153 | Нижегородская область | городской округ город Нижний Новгород | Капитальный ремонт сетей теплоснабжения в г.Нижний Новгород | «Квартальная теплотрасса отопления от кот по ул. Куйбышева, 41а», кад. 52:18:0000000:12401 на участках: «Теплотрасса отопления от УТ-311к4-2 у д.29 по ул. Тореза до УТ-311к4-5 у д.49 по ул.Нефтегазовская, до эл. узла у д.47, 49, 51 по ул. Нефтегазовская» | 1297288 | Теплоснабжение и горячее водоснабжение
23.154 | Нижегородская область | городской округ город Нижний Новгород | Капитальный ремонт сетей теплоснабжения в г.Нижний Новгород | «Квартальная теплотрасса отопления от котельной по ул. Куйбышева, 41а» кад. 52:18:0000000:12401 на участке: «Теплотрасса отопления от УТ-311к4-5 у д.49 по ул.Нефтегазовская до УТ-24 у д.35 по ул.Тореза» | 1297292 | Теплоснабжение и горячее водоснабжение
23.155 | Нижегородская область | городской округ город Нижний Новгород | Капитальный ремонт сетей теплоснабжения в г.Нижний Новгород | «Квартальная теплотрасса отопления и ГВС от котельной ул. Нестерова, 31а» кад. 52:18:0000000:13241 на участке: «Подающий трубопровод сетей ГВС от УТ-1 у ЦТП-177 ул. Нестерова, 31 до ш.о у д.35 по ул. Пискунова» | 1297294 | Теплоснабжение и горячее водоснабжение
23.156 | Нижегородская область | городской округ город Нижний Новгород | Капитальный ремонт сетей теплоснабжения в г.Нижний Новгород | «Кварт т/тр отопления и ГВС от кот. ФГУП «Ниж завод им. Фрунзе» (УТ-1)» на уч-е: «Т/расса отопления от УТ-102-4-3 у д. 5 по ул. Петровского до ТК-102-4-3 у д. 5а по ул. Петровского, до ш.о. у д3,5 по ул. Петровского, до УТ-102-4-6 у д1 по ул. Петровского» | 1297304 | Теплоснабжение и горячее водоснабжение
24 | Нижегородская область | городской округ город Нижний Новгород | Капитальный ремонт тепловых сетей Автозаводского и Ленинского района г.Нижний Новгорода | x | x | Теплоснабжение и горячее водоснабжение | 14084
24.1 | Нижегородская область | городской округ город Нижний Новгород | Капитальный ремонт тепловых сетей Автозаводского и Ленинского района г.Нижний Новгорода | Капитальный ремонт теплотрассы, проходящей по тех. подполью ж.д. д.1,3,5 ул. Прыгунова (инв.426413) | 1054893 | Теплоснабжение и горячее водоснабжение
24.2 | Нижегородская область | городской округ город Нижний Новгород | Капитальный ремонт тепловых сетей Автозаводского и Ленинского района г.Нижний Новгорода | Теплотрасса проходящая по тех. подполью ж.д. д.49 ул. Смирнова | 1054953 | Теплоснабжение и горячее водоснабжение
24.3 | Нижегородская область | городской округ город Нижний Новгород | Капитальный ремонт тепловых сетей Автозаводского и Ленинского района г.Нижний Новгорода | Капитальный ремонт теплотрассы, проходящей по тех. подполью ж.д. д.49 ул. Смирнова (инв.426414) | 1054960 | Теплоснабжение и горячее водоснабжение
24.4 | Нижегородская область | городской округ город Нижний Новгород | Капитальный ремонт тепловых сетей Автозаводского и Ленинского района г.Нижний Новгорода | Капитальный ремонт теплотрассы, проходящей по тех. подполью ж.д. д.27А, 29А, 29 ул. ул. Янки Купалы (инв.427126, 427131) | 1055554 | Теплоснабжение и горячее водоснабжение
24.5 | Нижегородская область | городской округ город Нижний Новгород | Капитальный ремонт тепловых сетей Автозаводского и Ленинского района г.Нижний Новгорода | Капитальный ремонт теплотрассы, проходящей по тех. подполью ж.д. д.10 ул. ул. Коломенская (инв.425499) | 1055619 | Теплоснабжение и горячее водоснабжение
24.6 | Нижегородская область | городской округ город Нижний Новгород | Капитальный ремонт тепловых сетей Автозаводского и Ленинского района г.Нижний Новгорода | Капитальный ремонт теплотрассы, проходящей надземно у ж.д. д.7а-5а ул. Красноуральская (инв.423376) | 1055631 | Теплоснабжение и горячее водоснабжение
24.7 | Нижегородская область | городской округ город Нижний Новгород | Капитальный ремонт тепловых сетей Автозаводского и Ленинского района г.Нижний Новгорода | Капитальный ремонт теплотрассы, проходящей по тех. подполью ж.д. д.5, 9 ул. ул. Сазанова (инв.427150) | 1055642 | Теплоснабжение и горячее водоснабжение
24.8 | Нижегородская область | городской округ город Нижний Новгород | Капитальный ремонт тепловых сетей Автозаводского и Ленинского района г.Нижний Новгорода | Капитальный ремонт теплотрассы, проходящей по тех. подполью ж.д. д.21, 17 ул. ул. Ю.Фучика (инв.426440) | 1055648 | Теплоснабжение и горячее водоснабжение
24.9 | Нижегородская область | городской округ город Нижний Новгород | Капитальный ремонт тепловых сетей Автозаводского и Ленинского района г.Нижний Новгорода | Капитальный ремонт теплотрассы, проходящей по тех. подполью ж.д. д.52 ул. Космическая (инв.429318) | 1055656 | Теплоснабжение и горячее водоснабжение
24.10 | Нижегородская область | городской округ город Нижний Новгород | Капитальный ремонт тепловых сетей Автозаводского и Ленинского района г.Нижний Новгорода | апитальный ремонт теплотрассы, проходящей по тех. подполью ж.д. д.60 ул. Лескова (инв.426452) | 1055663 | Теплоснабжение и горячее водоснабжение
24.11 | Нижегородская область | городской округ город Нижний Новгород | Капитальный ремонт тепловых сетей Автозаводского и Ленинского района г.Нижний Новгорода | Капитальный ремонт теплотрассы, проходящей по тех. подполью ж.д. д.62 ул. Лескова (инв.426452) | 1055672 | Теплоснабжение и горячее водоснабжение
24.12 | Нижегородская область | городской округ город Нижний Новгород | Капитальный ремонт тепловых сетей Автозаводского и Ленинского района г.Нижний Новгорода | Капитальный ремонт теплотрассы, проходящей по тех. подполью ж.д. д.62А ул. Лескова (инв.426452) | 1055676 | Теплоснабжение и горячее водоснабжение
24.13 | Нижегородская область | городской округ город Нижний Новгород | Капитальный ремонт тепловых сетей Автозаводского и Ленинского района г.Нижний Новгорода | Капитальный ремонт теплотрассы, проходящей по тех. подполью ж.д. д.19а ул. Южное шоссе (инв.426457) | 1055679 | Теплоснабжение и горячее водоснабжение
24.14 | Нижегородская область | городской округ город Нижний Новгород | Капитальный ремонт тепловых сетей Автозаводского и Ленинского района г.Нижний Новгорода | Капитальный ремонт теплотрассы, проходящей по тех. подполью ж.д. д.2а ул. Южное шоссе (инв.420262) | 1055689 | Теплоснабжение и горячее водоснабжение
24.15 | Нижегородская область | городской округ город Нижний Новгород | Капитальный ремонт тепловых сетей Автозаводского и Ленинского района г.Нижний Новгорода | Капитальный ремонт теплотрассы, проходящей по тех. подполью ж.д. д.10 ул. Южное шоссе (инв.420257) | 1055692 | Теплоснабжение и горячее водоснабжение
24.16 | Нижегородская область | городской округ город Нижний Новгород | Капитальный ремонт тепловых сетей Автозаводского и Ленинского района г.Нижний Новгорода | Капитальный ремонт теплотрассы, проходящей надземно у ж.д. д.6-21 ул. Старых Производственников (инв.426469) | 1055695 | Теплоснабжение и горячее водоснабжение
24.17 | Нижегородская область | городской округ город Нижний Новгород | Капитальный ремонт тепловых сетей Автозаводского и Ленинского района г.Нижний Новгорода | Капитальный ремонт теплотрассы, проходящей по тех. подполью ж.д. д.23 ул. Лескова (инв.426421) | 1055700 | Теплоснабжение и горячее водоснабжение
24.18 | Нижегородская область | городской округ город Нижний Новгород | Капитальный ремонт тепловых сетей Автозаводского и Ленинского района г.Нижний Новгорода | Капитальный ремонт теплотрассы, проходящей по тех. подполью ж.д. д.16 ул. Веденяпина (инв.426425) | 1055704 | Теплоснабжение и горячее водоснабжение
24.19 | Нижегородская область | городской округ город Нижний Новгород | Капитальный ремонт тепловых сетей Автозаводского и Ленинского района г.Нижний Новгорода | Капитальный ремонт теплотрассы, проходящей по тех. подполью ж.д. д.4а ул. Веденяпина (инв.426432) | 1055708 | Теплоснабжение и горячее водоснабжение
24.20 | Нижегородская область | городской округ город Нижний Новгород | Капитальный ремонт тепловых сетей Автозаводского и Ленинского района г.Нижний Новгорода | Капитальный ремонт теплотрассы, проходящей по тех. подполью ж.д. д.14 ул. Веденяпина (инв.426425) | 1055711 | Теплоснабжение и горячее водоснабжение
24.21 | Нижегородская область | городской округ город Нижний Новгород | Капитальный ремонт тепловых сетей Автозаводского и Ленинского района г.Нижний Новгорода | Капитальный ремонт теплотрассы, проходящей по тех. подполью ж.д. д.12 ул. Веденяпина (инв.426425) | 1055716 | Теплоснабжение и горячее водоснабжение
24.22 | Нижегородская область | городской округ город Нижний Новгород | Капитальный ремонт тепловых сетей Автозаводского и Ленинского района г.Нижний Новгорода | Капитальный ремонт теплотрассы, проходящей по тех. подполью ж.д. д.11 ул. Прыгунова (инв.426421) | 1055771 | Теплоснабжение и горячее водоснабжение
24.23 | Нижегородская область | городской округ город Нижний Новгород | Капитальный ремонт тепловых сетей Автозаводского и Ленинского района г.Нижний Новгорода | Капитальный ремонт теплотрассы, проходящей по тех. подполью ж.д. д.16 ул. Прыгунова (инв.426421) | 1055778 | Теплоснабжение и горячее водоснабжение
24.24 | Нижегородская область | городской округ город Нижний Новгород | Капитальный ремонт тепловых сетей Автозаводского и Ленинского района г.Нижний Новгорода | Капитальный ремонт теплотрассы, проходящей по тех. подполью ж.д. д.18 ул. Прыгунова (инв.426421) | 1055785 | Теплоснабжение и горячее водоснабжение
24.25 | Нижегородская область | городской округ город Нижний Новгород | Капитальный ремонт тепловых сетей Автозаводского и Ленинского района г.Нижний Новгорода | Капитальный ремонт теплотрассы, проходящей по тех. подполью ж.д. д.6 ул. Прыгунова (инв.426413) | 1055794 | Теплоснабжение и горячее водоснабжение
24.26 | Нижегородская область | городской округ город Нижний Новгород | Капитальный ремонт тепловых сетей Автозаводского и Ленинского района г.Нижний Новгорода | Капитальный ремонт теплотрассы, проходящей по тех. подполью ж.д. д.8 ул. Прыгунова (инв.426413) | 1055801 | Теплоснабжение и горячее водоснабжение
24.27 | Нижегородская область | городской округ город Нижний Новгород | Капитальный ремонт тепловых сетей Автозаводского и Ленинского района г.Нижний Новгорода | Капитальный ремонт теплотрассы, проходящей по тех. подполью ж.д. д.15 ул. Автомеханическая (инв.426425) | 1055807 | Теплоснабжение и горячее водоснабжение
24.28 | Нижегородская область | городской округ город Нижний Новгород | Капитальный ремонт тепловых сетей Автозаводского и Ленинского района г.Нижний Новгорода | Капитальный ремонт теплотрассы, проходящей по тех. подполью ж.д. д.17 ул. Автомеханическая (инв.426425) | 1055810 | Теплоснабжение и горячее водоснабжение
24.29 | Нижегородская область | городской округ город Нижний Новгород | Капитальный ремонт тепловых сетей Автозаводского и Ленинского района г.Нижний Новгорода | Капитальный ремонт теплотрассы, проходящей по тех. подполью ж.д. д.10 ул. Автомеханическая (инв.50635) | 1055816 | Теплоснабжение и горячее водоснабжение
24.30 | Нижегородская область | городской округ город Нижний Новгород | Капитальный ремонт тепловых сетей Автозаводского и Ленинского района г.Нижний Новгорода | Капитальный ремонт теплотрассы, проходящей по тех. подполью ж.д. д.16 ул. Автомеханическая (инв.426432) | 1055823 | Теплоснабжение и горячее водоснабжение
24.31 | Нижегородская область | городской округ город Нижний Новгород | Капитальный ремонт тепловых сетей Автозаводского и Ленинского района г.Нижний Новгорода | Капитальный ремонт теплотрассы, проходящей надземно у ж.д. д.16-18 ул. Южное шоссе (инв.426433) | 1055826 | Теплоснабжение и горячее водоснабжение
24.32 | Нижегородская область | городской округ город Нижний Новгород | Капитальный ремонт тепловых сетей Автозаводского и Ленинского района г.Нижний Новгорода | Капитальный ремонт теплотрассы, проходящей надземно у ж.д. д.17, 17в ул. Нарвская (инв.426457) | 1055833 | Теплоснабжение и горячее водоснабжение
24.33 | Нижегородская область | городской округ город Нижний Новгород | Капитальный ремонт тепловых сетей Автозаводского и Ленинского района г.Нижний Новгорода | Капитальный ремонт теплотрассы, проходящей надземно у ж.д. д.19 ул. Мончегорская (инв.) | 1055840 | Теплоснабжение и горячее водоснабжение
24.34 | Нижегородская область | городской округ город Нижний Новгород | Капитальный ремонт тепловых сетей Автозаводского и Ленинского района г.Нижний Новгорода | Капитальный ремонт теплотрассы, проходящей надземно у ж.д. д.32А, 16Ак.1 ул. Мончегорская (инв.56551) | 1055846 | Теплоснабжение и горячее водоснабжение
24.35 | Нижегородская область | городской округ город Нижний Новгород | Капитальный ремонт тепловых сетей Автозаводского и Ленинского района г.Нижний Новгорода | Капитальный ремонт теплотрассы, проходящей надземно у ж.д. д.31-33А ул. Мончегорская (инв.56619) | 1055868 | Теплоснабжение и горячее водоснабжение
24.36 | Нижегородская область | городской округ город Нижний Новгород | Капитальный ремонт тепловых сетей Автозаводского и Ленинского района г.Нижний Новгорода | Капитальный ремонт теплотрассы, проходящей по тех. подполью ж.д. д.18 ул. Мельникова (инв.426473) | 1055874 | Теплоснабжение и горячее водоснабжение
24.37 | Нижегородская область | городской округ город Нижний Новгород | Капитальный ремонт тепловых сетей Автозаводского и Ленинского района г.Нижний Новгорода | Капитальный ремонт теплотрассы, проходящей по тех. подполью ж.д. д.16 ул. Бусыгина (инв.426555) | 1055880 | Теплоснабжение и горячее водоснабжение
24.38 | Нижегородская область | городской округ город Нижний Новгород | Капитальный ремонт тепловых сетей Автозаводского и Ленинского района г.Нижний Новгорода | Капитальный ремонт теплотрассы, проходящей по тех. подполью ж.д. д.18 ул. Бусыгина (инв.426510) | 1055887 | Теплоснабжение и горячее водоснабжение
24.39 | Нижегородская область | городской округ город Нижний Новгород | Капитальный ремонт тепловых сетей Автозаводского и Ленинского района г.Нижний Новгорода | Капитальный ремонт теплотрассы, проходящей по тех. подполью ж.д. д.26 ул. Мельникова (инв.426510) | 1055893 | Теплоснабжение и горячее водоснабжение
24.40 | Нижегородская область | городской округ город Нижний Новгород | Капитальный ремонт тепловых сетей Автозаводского и Ленинского района г.Нижний Новгорода | Капитальный ремонт теплотрассы, проходящей по тех. подполью ж.д. д.28 ул. Мельникова (инв.426611) | 1055898 | Теплоснабжение и горячее водоснабжение
24.41 | Нижегородская область | городской округ город Нижний Новгород | Капитальный ремонт тепловых сетей Автозаводского и Ленинского района г.Нижний Новгорода | Капитальный ремонт теплотрассы, проходящей по тех. подполью ж.д. д.34 ул. Бусыгина (инв.426520) | 1055907 | Теплоснабжение и горячее водоснабжение
24.42 | Нижегородская область | городской округ город Нижний Новгород | Капитальный ремонт тепловых сетей Автозаводского и Ленинского района г.Нижний Новгорода | Капитальный ремонт теплотрассы, проходящей по тех. подполью ж.д. д.36 ул. Бусыгина (инв.426520) | 1055917 | Теплоснабжение и горячее водоснабжение
24.43 | Нижегородская область | городской округ город Нижний Новгород | Капитальный ремонт тепловых сетей Автозаводского и Ленинского района г.Нижний Новгорода | Капитальный ремонт теплотрассы, проходящей по тех. подполью ж.д. д.32 ул. Бусыгина (инв.426520) | 1055922 | Теплоснабжение и горячее водоснабжение
24.44 | Нижегородская область | городской округ город Нижний Новгород | Капитальный ремонт тепловых сетей Автозаводского и Ленинского района г.Нижний Новгорода | Капитальный ремонт теплотрассы, проходящей по тех. подполью ж.д. д.35 ул. Дьяконова (инв.426520) | 1055925 | Теплоснабжение и горячее водоснабжение
24.45 | Нижегородская область | городской округ город Нижний Новгород | Капитальный ремонт тепловых сетей Автозаводского и Ленинского района г.Нижний Новгорода | Капитальный ремонт теплотрассы, проходящей по тех. подполью ж.д. д.12 ул. Львовская (инв.425401) | 1055927 | Теплоснабжение и горячее водоснабжение
24.46 | Нижегородская область | городской округ город Нижний Новгород | Капитальный ремонт тепловых сетей Автозаводского и Ленинского района г.Нижний Новгорода | Капитальный ремонт теплотрассы, проходящей надземно у ж.д. д.12-10 ул. Львовская (инв.420244) | 1055932 | Теплоснабжение и горячее водоснабжение
24.47 | Нижегородская область | городской округ город Нижний Новгород | Капитальный ремонт тепловых сетей Автозаводского и Ленинского района г.Нижний Новгорода | Капитальный ремонт теплотрассы, проходящей надземно у ж.д. д.10 ул. Львовская (инв.425508) | 1055938 | Теплоснабжение и горячее водоснабжение
24.48 | Нижегородская область | городской округ город Нижний Новгород | Капитальный ремонт тепловых сетей Автозаводского и Ленинского района г.Нижний Новгорода | Капитальный ремонт теплотрассы, проходящей надземно у ж.д. д.15 ул. Васильева - ТНС-21 (инв.425401) | 1055947 | Теплоснабжение и горячее водоснабжение
24.49 | Нижегородская область | городской округ город Нижний Новгород | Капитальный ремонт тепловых сетей Автозаводского и Ленинского района г.Нижний Новгорода | Капитальный ремонт теплотрассы, проходящей по тех. подполью ж.д. д.23 ул. Львовская (инв.420493) | 1055951 | Теплоснабжение и горячее водоснабжение
24.50 | Нижегородская область | городской округ город Нижний Новгород | Капитальный ремонт тепловых сетей Автозаводского и Ленинского района г.Нижний Новгорода | Капитальный ремонт теплотрассы, проходящей по тех. подполью ж.д. д.21 ул. Львовская (инв.420493) | 1055954 | Теплоснабжение и горячее водоснабжение
24.51 | Нижегородская область | городской округ город Нижний Новгород | Капитальный ремонт тепловых сетей Автозаводского и Ленинского района г.Нижний Новгорода | Капитальный ремонт теплотрассы, проходящей по тех. подполью ж.д. д.47А ул. Бусыгина (инв.409335) | 1055964 | Теплоснабжение и горячее водоснабжение
24.52 | Нижегородская область | городской округ город Нижний Новгород | Капитальный ремонт тепловых сетей Автозаводского и Ленинского района г.Нижний Новгорода | Капитальный ремонт теплотрассы, проходящей по тех. подполью ж.д. д.33 ул. Львовская (инв.429306) | 1055971 | Теплоснабжение и горячее водоснабжение
24.53 | Нижегородская область | городской округ город Нижний Новгород | Капитальный ремонт тепловых сетей Автозаводского и Ленинского района г.Нижний Новгорода | Капитальный ремонт теплотрассы, проходящей по тех. подполью ж.д. д.31 ул. Львовская (инв.429306) | 1055973 | Теплоснабжение и горячее водоснабжение
24.54 | Нижегородская область | городской округ город Нижний Новгород | Капитальный ремонт тепловых сетей Автозаводского и Ленинского района г.Нижний Новгорода | Капитальный ремонт теплотрассы, проходящей по тех. подполью ж.д. д.49 ул. Бусыгина (инв.409340) | 1055977 | Теплоснабжение и горячее водоснабжение
24.55 | Нижегородская область | городской округ город Нижний Новгород | Капитальный ремонт тепловых сетей Автозаводского и Ленинского района г.Нижний Новгорода | Капитальный ремонт теплотрассы, проходящей по тех. подполью ж.д. д.42 ул. Пермякова (инв.409342) | 1056058 | Теплоснабжение и горячее водоснабжение
24.56 | Нижегородская область | городской округ город Нижний Новгород | Капитальный ремонт тепловых сетей Автозаводского и Ленинского района г.Нижний Новгорода | Капитальный ремонт теплотрассы, проходящей по тех. подполью ж.д. д.30 ул. Пермякова (инв.409350) | 1056064 | Теплоснабжение и горячее водоснабжение
24.57 | Нижегородская область | городской округ город Нижний Новгород | Капитальный ремонт тепловых сетей Автозаводского и Ленинского района г.Нижний Новгорода | Капитальный ремонт теплотрассы, проходящей по тех. подполью ж.д. д.22 ул. Пермякова (инв.409348) | 1056067 | Теплоснабжение и горячее водоснабжение
24.58 | Нижегородская область | городской округ город Нижний Новгород | Капитальный ремонт тепловых сетей Автозаводского и Ленинского района г.Нижний Новгорода | Капитальный ремонт теплотрассы, проходящей по тех. подполью ж.д. д.29 ул. Дворовая (инв.50703) | 1056073 | Теплоснабжение и горячее водоснабжение
24.59 | Нижегородская область | городской округ город Нижний Новгород | Капитальный ремонт тепловых сетей Автозаводского и Ленинского района г.Нижний Новгорода | Капитальный ремонт теплотрассы, проходящей по тех. подполью ж.д. д.27 ул. Дворовая (инв.50703) | 1056075 | Теплоснабжение и горячее водоснабжение
24.60 | Нижегородская область | городской округ город Нижний Новгород | Капитальный ремонт тепловых сетей Автозаводского и Ленинского района г.Нижний Новгорода | Капитальный ремонт теплотрассы, проходящей по тех. подполью ж.д. д.31 ул. Дворовая (инв.50703) | 1056083 | Теплоснабжение и горячее водоснабжение
24.61 | Нижегородская область | городской округ город Нижний Новгород | Капитальный ремонт тепловых сетей Автозаводского и Ленинского района г.Нижний Новгорода | Капитальный ремонт теплотрассы, проходящей по тех. подполью ж.д. д.11, 13 ул. Дружаева (инв.) | 1056087 | Теплоснабжение и горячее водоснабжение
24.62 | Нижегородская область | городской округ город Нижний Новгород | Капитальный ремонт тепловых сетей Автозаводского и Ленинского района г.Нижний Новгорода | Капитальный ремонт теплотрассы, проходящей по тех. подполью ж.д. д.15, 17 ул. Дружаева (инв.) | 1056092 | Теплоснабжение и горячее водоснабжение
24.63 | Нижегородская область | городской округ город Нижний Новгород | Капитальный ремонт тепловых сетей Автозаводского и Ленинского района г.Нижний Новгорода | Капитальный ремонт теплотрассы, проходящей по тех. подполью ж.д. д.38 ул. Дворовая (инв.426598) | 1056096 | Теплоснабжение и горячее водоснабжение
24.64 | Нижегородская область | городской округ город Нижний Новгород | Капитальный ремонт тепловых сетей Автозаводского и Ленинского района г.Нижний Новгорода | Капитальный ремонт теплотрассы, проходящей по тех. подполью ж.д. д.1а ул. Дьяконова (инв.426590) | 1056100 | Теплоснабжение и горячее водоснабжение
24.65 | Нижегородская область | городской округ город Нижний Новгород | Капитальный ремонт тепловых сетей Автозаводского и Ленинского района г.Нижний Новгорода | Капитальный ремонт теплотрассы, проходящей по тех. подполью ж.д. д.2к.1 ул. Дьяконова (инв.426509) | 1056105 | Теплоснабжение и горячее водоснабжение
24.66 | Нижегородская область | городской округ город Нижний Новгород | Капитальный ремонт тепловых сетей Автозаводского и Ленинского района г.Нижний Новгорода | Капитальный ремонт теплотрассы, проходящей по тех. подполью ж.д. д.2к.3 ул. Дьяконова (инв.426517) | 1056108 | Теплоснабжение и горячее водоснабжение
24.67 | Нижегородская область | городской округ город Нижний Новгород | Капитальный ремонт тепловых сетей Автозаводского и Ленинского района г.Нижний Новгорода | Капитальный ремонт теплотрассы, проходящей по тех. подполью ж.д. д.2к.4 ул. Дьяконова (инв.426517) | 1056113 | Теплоснабжение и горячее водоснабжение
24.68 | Нижегородская область | городской округ город Нижний Новгород | Капитальный ремонт тепловых сетей Автозаводского и Ленинского района г.Нижний Новгорода | Капитальный ремонт теплотрассы, проходящей по тех. подполью ж.д. д.6 ул. Дьяконова (инв.) | 1056119 | Теплоснабжение и горячее водоснабжение
24.69 | Нижегородская область | городской округ город Нижний Новгород | Капитальный ремонт тепловых сетей Автозаводского и Ленинского района г.Нижний Новгорода | Капитальный ремонт теплотрассы, проходящей по тех. подполью ж.д. д.10 ул. Дьяконова (инв.426523) | 1056126 | Теплоснабжение и горячее водоснабжение
24.70 | Нижегородская область | городской округ город Нижний Новгород | Капитальный ремонт тепловых сетей Автозаводского и Ленинского района г.Нижний Новгорода | Капитальный ремонт теплотрассы, проходящей по тех. подполью ж.д. д.14 ул. Дьяконова (инв.426523) | 1056132 | Теплоснабжение и горячее водоснабжение
24.71 | Нижегородская область | городской округ город Нижний Новгород | Капитальный ремонт тепловых сетей Автозаводского и Ленинского района г.Нижний Новгорода | Капитальный ремонт теплотрассы, проходящей по тех. подполью ж.д. д.11 ул. Переходникова (инв.426523) | 1056138 | Теплоснабжение и горячее водоснабжение
24.72 | Нижегородская область | городской округ город Нижний Новгород | Капитальный ремонт тепловых сетей Автозаводского и Ленинского района г.Нижний Новгорода | Капитальный ремонт теплотрассы, проходящей по тех. подполью ж.д. д.1 ул. Переходникова (инв.426523) | 1056177 | Теплоснабжение и горячее водоснабжение
24.73 | Нижегородская область | городской округ город Нижний Новгород | Капитальный ремонт тепловых сетей Автозаводского и Ленинского района г.Нижний Новгорода | Капитальный ремонт теплотрассы, проходящей по тех. подполью ж.д. д.10а ул. Дьяконова (инв.425336) | 1056186 | Теплоснабжение и горячее водоснабжение
24.74 | Нижегородская область | городской округ город Нижний Новгород | Капитальный ремонт тепловых сетей Автозаводского и Ленинского района г.Нижний Новгорода | Капитальный ремонт теплотрассы, проходящей по тех. подполью ж.д. д.8 ул. Дружаева (инв.426513) | 1056190 | Теплоснабжение и горячее водоснабжение
24.75 | Нижегородская область | городской округ город Нижний Новгород | Капитальный ремонт тепловых сетей Автозаводского и Ленинского района г.Нижний Новгорода | Капитальный ремонт теплотрассы, проходящей по тех. подполью ж.д. д.24 ул. Дружаева (инв.426525) | 1056196 | Теплоснабжение и горячее водоснабжение
24.76 | Нижегородская область | городской округ город Нижний Новгород | Капитальный ремонт тепловых сетей Автозаводского и Ленинского района г.Нижний Новгорода | Капитальный ремонт теплотрассы, проходящей по тех. подполью ж.д. д.17 ул. Газовская (инв.409354) | 1056206 | Теплоснабжение и горячее водоснабжение
24.77 | Нижегородская область | городской округ город Нижний Новгород | Капитальный ремонт тепловых сетей Автозаводского и Ленинского района г.Нижний Новгорода | Капитальный ремонт теплотрассы, проходящей по тех. подполью ж.д. д.21 ул. Васнецова (инв.409354) | 1056211 | Теплоснабжение и горячее водоснабжение
24.78 | Нижегородская область | городской округ город Нижний Новгород | Капитальный ремонт тепловых сетей Автозаводского и Ленинского района г.Нижний Новгорода | Капитальный ремонт теплотрассы, проходящей по тех. подполью ж.д. д.17а ул. Строкина (инв.424299) | 1056219 | Теплоснабжение и горячее водоснабжение
24.79 | Нижегородская область | городской округ город Нижний Новгород | Капитальный ремонт тепловых сетей Автозаводского и Ленинского района г.Нижний Новгорода | Капитальный ремонт теплотрассы, проходящей по тех. подполью ж.д. д.44 ул. Комсомольская (инв.) | 1056228 | Теплоснабжение и горячее водоснабжение
24.80 | Нижегородская область | городской округ город Нижний Новгород | Капитальный ремонт тепловых сетей Автозаводского и Ленинского района г.Нижний Новгорода | Капитальный ремонт теплотрассы, проходящей по тех. подполью ж.д. д.42 ул. Комсомольская (инв.426717) | 1056241 | Теплоснабжение и горячее водоснабжение
24.81 | Нижегородская область | городской округ город Нижний Новгород | Капитальный ремонт тепловых сетей Автозаводского и Ленинского района г.Нижний Новгорода | Капитальный ремонт теплотрассы, проходящей по тех. подполью ж.д. д.48 ул. Комсомольская (инв.426742) | 1056285 | Теплоснабжение и горячее водоснабжение
24.82 | Нижегородская область | городской округ город Нижний Новгород | Капитальный ремонт тепловых сетей Автозаводского и Ленинского района г.Нижний Новгорода | Капитальный ремонт теплотрассы, проходящей по тех. подполью ж.д. д.50 ул. Комсомольская (инв.425206) | 1056373 | Теплоснабжение и горячее водоснабжение
24.83 | Нижегородская область | городской округ город Нижний Новгород | Капитальный ремонт тепловых сетей Автозаводского и Ленинского района г.Нижний Новгорода | Капитальный ремонт теплотрассы, проходящей по тех. подполью ж.д. д.11 ул. Краснодонцев (инв.426789) | 1056377 | Теплоснабжение и горячее водоснабжение
24.84 | Нижегородская область | городской округ город Нижний Новгород | Капитальный ремонт тепловых сетей Автозаводского и Ленинского района г.Нижний Новгорода | Капитальный ремонт теплотрассы, проходящей по тех. подполью ж.д. д.20 ул. Челюскинцев (инв.426835) | 1056381 | Теплоснабжение и горячее водоснабжение
24.85 | Нижегородская область | городской округ город Нижний Новгород | Капитальный ремонт тепловых сетей Автозаводского и Ленинского района г.Нижний Новгорода | Капитальный ремонт теплотрассы, проходящей по тех. подполью ж.д. д.8 пр. Кирова (инв.426382) | 1056386 | Теплоснабжение и горячее водоснабжение
24.86 | Нижегородская область | городской округ город Нижний Новгород | Капитальный ремонт тепловых сетей Автозаводского и Ленинского района г.Нижний Новгорода | Капитальный ремонт теплотрассы, проходящей по тех. подполью ж.д. д.10 пр. Кирова (инв.426382) | 1056388 | Теплоснабжение и горячее водоснабжение
24.87 | Нижегородская область | городской округ город Нижний Новгород | Капитальный ремонт тепловых сетей Автозаводского и Ленинского района г.Нижний Новгорода | Капитальный ремонт теплотрассы, проходящей по тех. подполью ж.д. д.15 ул. Раевского (инв.426456) | 1056392 | Теплоснабжение и горячее водоснабжение
24.88 | Нижегородская область | городской округ город Нижний Новгород | Капитальный ремонт тепловых сетей Автозаводского и Ленинского района г.Нижний Новгорода | Капитальный ремонт теплотрассы, проходящей по тех. подполью ж.д. д.7 ул. Раевского (инв.426460) | 1056394 | Теплоснабжение и горячее водоснабжение
24.89 | Нижегородская область | городской округ город Нижний Новгород | Капитальный ремонт тепловых сетей Автозаводского и Ленинского района г.Нижний Новгорода | Капитальный ремонт теплотрассы, проходящей по тех. подполью ж.д. д.9 ул. Раевского (инв.426460) | 1056400 | Теплоснабжение и горячее водоснабжение
24.90 | Нижегородская область | городской округ город Нижний Новгород | Капитальный ремонт тепловых сетей Автозаводского и Ленинского района г.Нижний Новгорода | Капитальный ремонт теплотрассы, проходящей по тех. подполью ж.д. д.11 ул. Раевского (инв.426460) | 1056404 | Теплоснабжение и горячее водоснабжение
24.91 | Нижегородская область | городской округ город Нижний Новгород | Капитальный ремонт тепловых сетей Автозаводского и Ленинского района г.Нижний Новгорода | Капитальный ремонт теплотрассы, проходящей по тех. подполью ж.д. д.12 ул. Сов.Армии (инв.426442) | 1056408 | Теплоснабжение и горячее водоснабжение
24.92 | Нижегородская область | городской округ город Нижний Новгород | Капитальный ремонт тепловых сетей Автозаводского и Ленинского района г.Нижний Новгорода | Капитальный ремонт теплотрассы, проходящей по тех. подполью ж.д. д.3 ул. Сов.Армии (инв.426442) | 1056411 | Теплоснабжение и горячее водоснабжение
24.93 | Нижегородская область | городской округ город Нижний Новгород | Капитальный ремонт тепловых сетей Автозаводского и Ленинского района г.Нижний Новгорода | Капитальный ремонт теплотрассы, проходящей по тех. подполью ж.д. д.5 ул. Сов.Армии (инв.5719) | 1056416 | Теплоснабжение и горячее водоснабжение
24.94 | Нижегородская область | городской округ город Нижний Новгород | Капитальный ремонт тепловых сетей Автозаводского и Ленинского района г.Нижний Новгорода | Капитальный ремонт теплотрассы, проходящей по тех. подполью ж.д. д.7 ул. Сов.Армии (инв.5720) | 1056424 | Теплоснабжение и горячее водоснабжение
24.95 | Нижегородская область | городской округ город Нижний Новгород | Капитальный ремонт тепловых сетей Автозаводского и Ленинского района г.Нижний Новгорода | Капитальный ремонт теплотрассы, проходящей по тех. подполью ж.д. д.2/4 пер. Моторный (инв.426435) | 1056431 | Теплоснабжение и горячее водоснабжение
24.96 | Нижегородская область | городской округ город Нижний Новгород | Капитальный ремонт тепловых сетей Автозаводского и Ленинского района г.Нижний Новгорода | Капитальный ремонт теплотрассы, проходящей по тех. подполью ж.д. д.2/3 пер. Моторный (инв.4344) | 1056437 | Теплоснабжение и горячее водоснабжение
24.97 | Нижегородская область | городской округ город Нижний Новгород | Капитальный ремонт тепловых сетей Автозаводского и Ленинского района г.Нижний Новгорода | Капитальный ремонт теплотрассы, проходящей по тех. подполью ж.д. д.2/2 пер. Моторный (инв.4343) | 1056442 | Теплоснабжение и горячее водоснабжение
24.98 | Нижегородская область | городской округ город Нижний Новгород | Капитальный ремонт тепловых сетей Автозаводского и Ленинского района г.Нижний Новгорода | Капитальный ремонт теплотрассы, проходящей по тех. подполью ж.д. д.2/5 пер. Моторный (инв.4346) | 1056450 | Теплоснабжение и горячее водоснабжение
24.99 | Нижегородская область | городской округ город Нижний Новгород | Капитальный ремонт тепловых сетей Автозаводского и Ленинского района г.Нижний Новгорода | Капитальный ремонт теплотрассы, проходящей по тех. подполью ж.д. д.21, 23, 25, 19 пр. Октября (инв.426379) | 1056455 | Теплоснабжение и горячее водоснабжение
24.100 | Нижегородская область | городской округ город Нижний Новгород | Капитальный ремонт тепловых сетей Автозаводского и Ленинского района г.Нижний Новгорода | Капитальный ремонт теплотрассы, проходящей по тех. подполью ж.д. д.2 ул. Комсомольская (инв.426379) | 1056460 | Теплоснабжение и горячее водоснабжение
24.101 | Нижегородская область | городской округ город Нижний Новгород | Капитальный ремонт тепловых сетей Автозаводского и Ленинского района г.Нижний Новгорода | Капитальный ремонт теплотрассы, проходящей по тех. подполью ж.д. д.1, 3, 5, 7, 9 ул. Комсомольская (инв.426374) | 1056466 | Теплоснабжение и горячее водоснабжение
24.102 | Нижегородская область | городской округ город Нижний Новгород | Капитальный ремонт тепловых сетей Автозаводского и Ленинского района г.Нижний Новгорода | Капитальный ремонт теплотрассы, проходящей по тех. подполью ж.д. д.13, 15, 17 пр. Октября (инв.426374) | 1056469 | Теплоснабжение и горячее водоснабжение
24.103 | Нижегородская область | городской округ город Нижний Новгород | Капитальный ремонт тепловых сетей Автозаводского и Ленинского района г.Нижний Новгорода | Капитальный ремонт теплотрассы, проходящей по тех. подполью ж.д. д.14, 16 ул. Лоскутова (инв.426374) | 1056473 | Теплоснабжение и горячее водоснабжение
24.104 | Нижегородская область | городской округ город Нижний Новгород | Капитальный ремонт тепловых сетей Автозаводского и Ленинского района г.Нижний Новгорода | Капитальный ремонт теплотрассы, проходящей по тех. подполью ж.д. д.11 ул. Комсомольская (инв.426374) | 1056486 | Теплоснабжение и горячее водоснабжение
24.105 | Нижегородская область | городской округ город Нижний Новгород | Капитальный ремонт тепловых сетей Автозаводского и Ленинского района г.Нижний Новгорода | Капитальный ремонт теплотрассы, проходящей по тех. подполью ж.д. д.1а ул. Ватутина (инв.426429) | 1056491 | Теплоснабжение и горячее водоснабжение
24.106 | Нижегородская область | городской округ город Нижний Новгород | Капитальный ремонт тепловых сетей Автозаводского и Ленинского района г.Нижний Новгорода | Капитальный ремонт теплотрассы, проходящей по тех. подполью ж.д. д.5 ул. Ватутина (инв.426429) | 1056495 | Теплоснабжение и горячее водоснабжение
24.107 | Нижегородская область | городской округ город Нижний Новгород | Капитальный ремонт тепловых сетей Автозаводского и Ленинского района г.Нижний Новгорода | Капитальный ремонт теплотрассы, проходящей по тех. подполью ж.д. д.36а пр. Ильича (инв.426429) | 1056500 | Теплоснабжение и горячее водоснабжение
24.108 | Нижегородская область | городской округ город Нижний Новгород | Капитальный ремонт тепловых сетей Автозаводского и Ленинского района г.Нижний Новгорода | Капитальный ремонт теплотрассы, проходящей по тех. подполью ж.д. д.35 пр. Ильича (инв.426429) | 1056505 | Теплоснабжение и горячее водоснабжение
24.109 | Нижегородская область | городской округ город Нижний Новгород | Капитальный ремонт тепловых сетей Автозаводского и Ленинского района г.Нижний Новгорода | Капитальный ремонт теплотрассы, проходящей по тех. подполью ж.д. д.43 пр. Ильича (инв.426412) | 1056506 | Теплоснабжение и горячее водоснабжение
24.110 | Нижегородская область | городской округ город Нижний Новгород | Капитальный ремонт тепловых сетей Автозаводского и Ленинского района г.Нижний Новгорода | Капитальный ремонт теплотрассы, проходящей по тех. подполью ж.д. д.45 пр. Ильича (инв.426412) | 1056510 | Теплоснабжение и горячее водоснабжение
24.111 | Нижегородская область | городской округ город Нижний Новгород | Капитальный ремонт тепловых сетей Автозаводского и Ленинского района г.Нижний Новгорода | Капитальный ремонт теплотрассы, проходящей по тех. подполью ж.д. д.13 пер. Рулевой (инв.426424) | 1056516 | Теплоснабжение и горячее водоснабжение
24.112 | Нижегородская область | городской округ город Нижний Новгород | Капитальный ремонт тепловых сетей Автозаводского и Ленинского района г.Нижний Новгорода | Капитальный ремонт теплотрассы, проходящей по тех. подполью ж.д. д.15 пер. Рулевой (инв.426424) | 1056518 | Теплоснабжение и горячее водоснабжение
24.113 | Нижегородская область | городской округ город Нижний Новгород | Капитальный ремонт тепловых сетей Автозаводского и Ленинского района г.Нижний Новгорода | Капитальный ремонт теплотрассы, проходящей по тех. подполью ж.д. д.42 пр. Молодежный (инв.426420) | 1056523 | Теплоснабжение и горячее водоснабжение
24.114 | Нижегородская область | городской округ город Нижний Новгород | Капитальный ремонт тепловых сетей Автозаводского и Ленинского района г.Нижний Новгорода | Капитальный ремонт теплотрассы, проходящей по тех. подполью ж.д. д.44а пр. Молодежный (инв.426420) | 1056525 | Теплоснабжение и горячее водоснабжение
24.115 | Нижегородская область | городской округ город Нижний Новгород | Капитальный ремонт тепловых сетей Автозаводского и Ленинского района г.Нижний Новгорода | Капитальный ремонт теплотрассы, проходящей по тех. подполью ж.д. д.1а, 1б пр. Молодежный (инв.50657) | 1056530 | Теплоснабжение и горячее водоснабжение
24.116 | Нижегородская область | городской округ город Нижний Новгород | Капитальный ремонт тепловых сетей Автозаводского и Ленинского района г.Нижний Новгорода | Капитальный ремонт теплотрассы, проходящей по тех. подполью ж.д. д.4, 6 ул. Сазанова (инв.426415) | 1056535 | Теплоснабжение и горячее водоснабжение
24.117 | Нижегородская область | городской округ город Нижний Новгород | Капитальный ремонт тепловых сетей Автозаводского и Ленинского района г.Нижний Новгорода | Капитальный ремонт теплотрассы, проходящей по тех. подполью ж.д. д.8/1 ул. Таганская (инв.58078) | 1056545 | Теплоснабжение и горячее водоснабжение
24.118 | Нижегородская область | городской округ город Нижний Новгород | Капитальный ремонт тепловых сетей Автозаводского и Ленинского района г.Нижний Новгорода | Капитальный ремонт теплотрассы, проходящей по тех. подполью ж.д. д.4/3 ул. Таганская (инв.56850) | 1056550 | Теплоснабжение и горячее водоснабжение
24.119 | Нижегородская область | городской округ город Нижний Новгород | Капитальный ремонт тепловых сетей Автозаводского и Ленинского района г.Нижний Новгорода | Капитальный ремонт теплотрассы, проходящей по тех. подполью ж.д. д.12 ул. Глеба Успенского (инв.55614(Т1,Т2) 55615(Т3,Т4)) | 1056556 | Теплоснабжение и горячее водоснабжение
24.120 | Нижегородская область | городской округ город Нижний Новгород | Капитальный ремонт тепловых сетей Автозаводского и Ленинского района г.Нижний Новгорода | Капитальный ремонт теплотрассы, проходящей по тех. подполью ж.д. д.4/2 ул. Глеба Успенского (инв.51197/1) | 1056562 | Теплоснабжение и горячее водоснабжение
24.121 | Нижегородская область | городской округ город Нижний Новгород | Капитальный ремонт тепловых сетей Автозаводского и Ленинского района г.Нижний Новгорода | Капитальный ремонт теплотрассы, проходящей надземно у ж.д. д.2/1 ул. Глеба Успенского (инв.55642) | 1056566 | Теплоснабжение и горячее водоснабжение
24.122 | Нижегородская область | городской округ город Нижний Новгород | Капитальный ремонт тепловых сетей Автозаводского и Ленинского района г.Нижний Новгорода | Капитальный ремонт теплотрассы, проходящей надземно у ж.д. д.6 ул. Глеба Успенского (инв.55635) | 1056568 | Теплоснабжение и горячее водоснабжение
24.123 | Нижегородская область | городской округ город Нижний Новгород | Капитальный ремонт тепловых сетей Автозаводского и Ленинского района г.Нижний Новгорода | Капитальный ремонт теплотрассы, проходящей по тех. подполью ж.д. д.2 ул. Подводников (инв.55643(Т1,Т2) 55644(Т3,Т4)) | 1056575 | Теплоснабжение и горячее водоснабжение
24.124 | Нижегородская область | городской округ город Нижний Новгород | Капитальный ремонт тепловых сетей Автозаводского и Ленинского района г.Нижний Новгорода | Капитальный ремонт теплотрассы, проходящей по тех. подполью ж.д. д.3 ул. Геройская (инв.55638(Т1,Т2) 55639(Т3,Т4)) | 1056580 | Теплоснабжение и горячее водоснабжение
24.125 | Нижегородская область | городской округ город Нижний Новгород | Капитальный ремонт тепловых сетей Автозаводского и Ленинского района г.Нижний Новгорода | Капитальный ремонт теплотрассы, проходящей по тех. подполью ж.д. д.65/1 пр. Ленина (инв.50997) | 1056585 | Теплоснабжение и горячее водоснабжение
24.126 | Нижегородская область | городской округ город Нижний Новгород | Капитальный ремонт тепловых сетей Автозаводского и Ленинского района г.Нижний Новгорода | Капитальный ремонт теплотрассы, проходящей по тех. подполью ж.д. д.69/2 пр. Ленина (инв.50997) | 1056589 | Теплоснабжение и горячее водоснабжение
24.127 | Нижегородская область | городской округ город Нижний Новгород | Капитальный ремонт тепловых сетей Автозаводского и Ленинского района г.Нижний Новгорода | Капитальный ремонт теплотрассы, проходящей по тех. подполью ж.д. д.1 ул. Радио (инв.2043(Т1,Т2) 55783(Т3,Т4)) | 1056595 | Теплоснабжение и горячее водоснабжение
24.128 | Нижегородская область | городской округ город Нижний Новгород | Капитальный ремонт тепловых сетей Автозаводского и Ленинского района г.Нижний Новгорода | Капитальный ремонт теплотрассы, проходящей по тех. подполью ж.д. д.2/1 ул. Радио (инв.50626) | 1056597 | Теплоснабжение и горячее водоснабжение
24.129 | Нижегородская область | городской округ город Нижний Новгород | Капитальный ремонт тепловых сетей Автозаводского и Ленинского района г.Нижний Новгорода | Капитальный ремонт теплотрассы, проходящей по тех. подполью ж.д. д.23 ул. Снежная (инв.51147) | 1056600 | Теплоснабжение и горячее водоснабжение
24.130 | Нижегородская область | городской округ город Нижний Новгород | Капитальный ремонт тепловых сетей Автозаводского и Ленинского района г.Нижний Новгорода | Капитальный ремонт теплотрассы, проходящей по тех. подполью ж.д. д.25/1 ул. Снежная (инв.50013) | 1056628 | Теплоснабжение и горячее водоснабжение
24.131 | Нижегородская область | городской округ город Нижний Новгород | Капитальный ремонт тепловых сетей Автозаводского и Ленинского района г.Нижний Новгорода | Капитальный ремонт теплотрассы, проходящей по тех. подполью ж.д. д.47/1 пр. Ленина (инв.56845) | 1056632 | Теплоснабжение и горячее водоснабжение
24.132 | Нижегородская область | городской округ город Нижний Новгород | Капитальный ремонт тепловых сетей Автозаводского и Ленинского района г.Нижний Новгорода | Капитальный ремонт теплотрассы, проходящей по тех. подполью ж.д. д.36а пр. Ленина (инв.50624) | 1056635 | Теплоснабжение и горячее водоснабжение
24.133 | Нижегородская область | городской округ город Нижний Новгород | Капитальный ремонт тепловых сетей Автозаводского и Ленинского района г.Нижний Новгорода | Капитальный ремонт теплотрассы, проходящей по кварталу ул. Архитектурная | 1056644 | Теплоснабжение и горячее водоснабжение
24.134 | Нижегородская область | городской округ город Нижний Новгород | Капитальный ремонт тепловых сетей Автозаводского и Ленинского района г.Нижний Новгорода | Капитальный ремонт теплотрассы, проходящей по тех. подполью ж.д. д.22 ул. Дьяконова (инв.426513) | 1056649 | Теплоснабжение и горячее водоснабжение
24.135 | Нижегородская область | городской округ город Нижний Новгород | Капитальный ремонт тепловых сетей Автозаводского и Ленинского района г.Нижний Новгорода | Тепловые сети для переключения объектов (оптимизация схемы теплоснабжения потребителей от котельной по ул. Памирская, 11) | 1063895 | Теплоснабжение и горячее водоснабжение
25 | Нижегородская область | городской округ город Нижний Новгород | Строительство объекта" Ограждающая дамба в акватории р. Волга, расположенная ориентировочно в 180 м по направлению на северо-восток от границ земельного участка с кадастровым номером 52:18:0000000:104" (АО "Нижегородский водоканал") | x | x | Холодное водоснабжение | 14618
25.1 | Нижегородская область | городской округ город Нижний Новгород | Строительство объекта" Ограждающая дамба в акватории р. Волга, расположенная ориентировочно в 180 м по направлению на северо-восток от границ земельного участка с кадастровым номером 52:18:0000000:104" (АО "Нижегородский водоканал") | Ограждающая дамба в акватории р. Волга | 1340707 | Холодное водоснабжение
26 | Нижегородская область | городской округ город Нижний Новгород | Реконструкция водопроводной станции "Малиновая гряда" (АО "Нижегородский водоканал") | x | x | Холодное водоснабжение | 14908
26.1 | Нижегородская область | городской округ город Нижний Новгород | Реконструкция водопроводной станции "Малиновая гряда" (АО "Нижегородский водоканал") | Водопроводная станция "Малиновая гряда" | 96417 | Холодное водоснабжение
27 | Нижегородская область | городской округ город Нижний Новгород | Строительство объекта «Водопроводная линия Ду-150мм к ул. Мунина от водовода Ду-400мм» АО "Нижегородский водоканал" | x | x | Холодное водоснабжение | 14928
27.1 | Нижегородская область | городской округ город Нижний Новгород | Строительство объекта «Водопроводная линия Ду-150мм к ул. Мунина от водовода Ду-400мм» АО "Нижегородский водоканал" | Водопровод | 1079828 | Холодное водоснабжение
28 | Нижегородская область | городской округ город Нижний Новгород | Реконструкция (модернизация) КНС и сетей водоотведения (АО "Нижегородский водоканал") | x | x | Водоотведение | 14955
28.1 | Нижегородская область | городской округ город Нижний Новгород | Реконструкция (модернизация) КНС и сетей водоотведения (АО "Нижегородский водоканал") | КНС №5 по ул.Красных Зорь, д.18Г | 333873 | Водоотведение
29 | Нижегородская область | городской округ город Нижний Новгород | Строительство лаборатории сточных вод промышленных предприятий по адресу: г. Н.Новгород, Сормовский район, ул. Коминтерна, д. 41Г (АО "Нижегородский водоканал") | x | x | Водоотведение | 14974
29.1 | Нижегородская область | городской округ город Нижний Новгород | Строительство лаборатории сточных вод промышленных предприятий по адресу: г. Н.Новгород, Сормовский район, ул. Коминтерна, д. 41Г (АО "Нижегородский водоканал") | Очистные сооружения | 1079774 | Водоотведение
30 | Нижегородская область | городской округ город Дзержинск | Модернизация или реконструкция существующих объектов централизованных систем водоснабжения в целях снижения уровня износа существующих объектов (ДВК) | x | x | Холодное водоснабжение | 15030
30.1 | Нижегородская область | городской округ город Дзержинск | Модернизация или реконструкция существующих объектов централизованных систем водоснабжения в целях снижения уровня износа существующих объектов (ДВК) | Водопроводная сеть | 142891 | Холодное водоснабжение
30.2 | Нижегородская область | городской округ город Дзержинск | Модернизация или реконструкция существующих объектов централизованных систем водоснабжения в целях снижения уровня износа существующих объектов (ДВК) | Тепловский водозабор. Станция обезжелезивания | 142939 | Холодное водоснабжение
30.3 | Нижегородская область | городской округ город Дзержинск | Модернизация или реконструкция существующих объектов централизованных систем водоснабжения в целях снижения уровня износа существующих объектов (ДВК) | Сборный водовод Городского водозабора | 143071 | Холодное водоснабжение
30.4 | Нижегородская область | городской округ город Дзержинск | Модернизация или реконструкция существующих объектов централизованных систем водоснабжения в целях снижения уровня износа существующих объектов (ДВК) | Реконструкция сетей водоснабжения и абонентских вводов рабочего поселка Пыра | 997864 | Холодное водоснабжение
30.5 | Нижегородская область | городской округ город Дзержинск | Модернизация или реконструкция существующих объектов централизованных систем водоснабжения в целях снижения уровня износа существующих объектов (ДВК) | Насосная станция 2 подъема ПВОС | 1058250 | Холодное водоснабжение
30.6 | Нижегородская область | городской округ город Дзержинск | Модернизация или реконструкция существующих объектов централизованных систем водоснабжения в целях снижения уровня износа существующих объектов (ДВК) | Насосная станция III подъёма | 1058259 | Холодное водоснабжение
31 | Нижегородская область | городской округ город Дзержинск | Мероприятия, направленные на повышение экологической эффективности, достижения плановых значений показателей надежности, качества и эффективности объектов (ДВК) | x | x | Холодное водоснабжение | 15052
31.1 | Нижегородская область | городской округ город Дзержинск | Мероприятия, направленные на повышение экологической эффективности, достижения плановых значений показателей надежности, качества и эффективности объектов (ДВК) | Котельные и системы газоснабжения для теплоснабжения городской производственной площадки | 1058277 | Холодное водоснабжение
31.2 | Нижегородская область | городской округ город Дзержинск | Мероприятия, направленные на повышение экологической эффективности, достижения плановых значений показателей надежности, качества и эффективности объектов (ДВК) | Система охранной сигнализации и охранной телевизионной системой с источником бесперебойного электроснабжения Тепловского водозабора | 1058288 | Холодное водоснабжение
32 | Нижегородская область | городской округ город Дзержинск | Строительство новых объектов централизованных систем водоотведения , не связанных с подключением (технологическим присоединением) новых объектов капитального строительства абонентов (ДВК) | x | x | Водоотведение | 15068
32.1 | Нижегородская область | городской округ город Дзержинск | Строительство новых объектов централизованных систем водоотведения , не связанных с подключением (технологическим присоединением) новых объектов капитального строительства абонентов (ДВК) | Главный канализационный коллектор г.Дзержинска, Нижегородская область | 345095 | Водоотведение
33 | Нижегородская область | городской округ город Дзержинск | Модернизация или реконструкция существующих объектов централизованных систем водоотведения в целях снижения уровня износа существующих объектов (ДВК) | x | x | Водоотведение | 15077
33.1 | Нижегородская область | городской округ город Дзержинск | Модернизация или реконструкция существующих объектов централизованных систем водоотведения в целях снижения уровня износа существующих объектов (ДВК) | Районные очистные сооружения | 336320 | Водоотведение
33.2 | Нижегородская область | городской округ город Дзержинск | Модернизация или реконструкция существующих объектов централизованных систем водоотведения в целях снижения уровня износа существующих объектов (ДВК) | Реконструкция коллекторов очищенных стоков | 997887 | Водоотведение
33.3 | Нижегородская область | городской округ город Дзержинск | Модернизация или реконструкция существующих объектов централизованных систем водоотведения в целях снижения уровня износа существующих объектов (ДВК) | Канализационные сети г.Дзержинска | 1058315 | Водоотведение
33.4 | Нижегородская область | городской округ город Дзержинск | Модернизация или реконструкция существующих объектов централизованных систем водоотведения в целях снижения уровня износа существующих объектов (ДВК) | Канализационные сети поселка Пыра | 1058344 | Водоотведение
33.5 | Нижегородская область | городской округ город Дзержинск | Модернизация или реконструкция существующих объектов централизованных систем водоотведения в целях снижения уровня износа существующих объектов (ДВК) | Система водоотведения п.Горбатовка | 1058354 | Водоотведение
34 | Нижегородская область | Кстовский муниципальный округ | Модернизация или реконструкция существующих объектов централизованных систем водоснабжения в целях снижения уровня износа существующих объектов (ООО «Экоин-НОРСИ») | x | x | Холодное водоснабжение | 16751
34.1 | Нижегородская область | Кстовский муниципальный округ | Модернизация или реконструкция существующих объектов централизованных систем водоснабжения в целях снижения уровня износа существующих объектов (ООО «Экоин-НОРСИ») | магистральный трубопровод от ВОС-1 до насосной станции 2 подъема | 1079628 | Холодное водоснабжение
35 | Нижегородская область | Кстовский муниципальный округ | Осуществление мероприятий, направленных на повышение экологической эффективности, достижение плановых значений показателей надежности, качества и энергоэффективности объектов централизованных систем водоснабжения (ООО «Экоин-НОРСИ») | x | x | Холодное водоснабжение | 16752
35.1 | Нижегородская область | Кстовский муниципальный округ | Осуществление мероприятий, направленных на повышение экологической эффективности, достижение плановых значений показателей надежности, качества и энергоэффективности объектов централизованных систем водоснабжения (ООО «Экоин-НОРСИ») | Водозабор №1,2 | 1047460 | Холодное водоснабжение
36 | Нижегородская область | Кстовский муниципальный округ | Реконструкция системы илоудаления первичных отстойников №1-4 (ООО «Экоин-НОРСИ») | x | x | Водоотведение | 16754
36.1 | Нижегородская область | Кстовский муниципальный округ | Реконструкция системы илоудаления первичных отстойников №1-4 (ООО «Экоин-НОРСИ») | системы илоудаления первичных отстойников №1-4 | 1079641 | Водоотведение
37 | Нижегородская область | городской округ город Нижний Новгород | Реконструкция основания смотровой камеры и ливневого коллектора Ду 3200 мм (L=100м) у Северной проходной ПАО «ГАЗ» (ООО "Заводские сети") | x | x | Водоотведение | 16760
37.1 | Нижегородская область | городской округ город Нижний Новгород | Реконструкция основания смотровой камеры и ливневого коллектора Ду 3200 мм (L=100м) у Северной проходной ПАО «ГАЗ» (ООО "Заводские сети") | смотровая камера | 1105139 | Водоотведение
38 | Нижегородская область | городской округ город Нижний Новгород | Реконструкция промышленного водовода Ду=500 мм (L=60 п.м) по ул. Монастырка, на эстакаде (ООО "Заводские сети") | x | x | Холодное водоснабжение | 16762
38.1 | Нижегородская область | городской округ город Нижний Новгород | Реконструкция промышленного водовода Ду=500 мм (L=60 п.м) по ул. Монастырка, на эстакаде (ООО "Заводские сети") | Промышленный водовод | 1105152 | Холодное водоснабжение
39 | Нижегородская область | городской округ город Нижний Новгород | Реконструкция фильтра №8 на участке Водоподготовки станции «Промводопровод» (Заводские сети) | x | x | Холодное водоснабжение | 16764
39.1 | Нижегородская область | городской округ город Нижний Новгород | Реконструкция фильтра №8 на участке Водоподготовки станции «Промводопровод» (Заводские сети) | Фильтр №8 | 1105166 | Холодное водоснабжение
40 | Нижегородская область | городской округ город Нижний Новгород | Реконструкция коллектора системы водоотведения (путем гидрозолоудаления) Ду 400 мм (L=100м) (ООО "Заводские сети") | x | x | Водоотведение | 16765
40.1 | Нижегородская область | городской округ город Нижний Новгород | Реконструкция коллектора системы водоотведения (путем гидрозолоудаления) Ду 400 мм (L=100м) (ООО "Заводские сети") | Коллектор | 1105179 | Водоотведение
41 | Нижегородская область | городской округ город Дзержинск | Строительство тепловых сетей от новой ТК-5А (ПАО "Т Плюс") | x | x | Теплоснабжение и горячее водоснабжение | 16772
41.1 | Нижегородская область | городской округ город Дзержинск | Строительство тепловых сетей от новой ТК-5А (ПАО "Т Плюс") | Тепловые сети от ТК-5А | 1105194 | Теплоснабжение и горячее водоснабжение
42 | Нижегородская область | городской округ город Дзержинск | Перекладка трубопровода ГВС. Перекладка трубопровода отопление ПАО "Т Плюс" | x | x | Теплоснабжение и горячее водоснабжение | 16773
42.1 | Нижегородская область | городской округ город Дзержинск | Перекладка трубопровода ГВС. Перекладка трубопровода отопление ПАО "Т Плюс" | трубопровод гвс | 1105200 | Теплоснабжение и горячее водоснабжение
43 | Нижегородская область | городской округ город Дзержинск | Тех.перевооружение теплосетевого имущества Дзержинской ТЭЦ ПАО "Т Плюс" | x | x | Теплоснабжение и горячее водоснабжение | 16774
43.1 | Нижегородская область | городской округ город Дзержинск | Тех.перевооружение теплосетевого имущества Дзержинской ТЭЦ ПАО "Т Плюс" | теплосетевое имущество | 1105205 | Теплоснабжение и горячее водоснабжение
44 | Нижегородская область | Кстовский муниципальный округ | Строительство, реконструкция или модернизация объектов системы централизованного теплоснабжения в целях переключения потребителей от сторонних источников (Кстовские тепловые сети филиал "Нижегородский" ПАО "Т Плюс") | x | x | Теплоснабжение и горячее водоснабжение | 16804
44.1 | Нижегородская область | Кстовский муниципальный округ | Строительство, реконструкция или модернизация объектов системы централизованного теплоснабжения в целях переключения потребителей от сторонних источников (Кстовские тепловые сети филиал "Нижегородский" ПАО "Т Плюс") | Трубопровод | 1105211 | Теплоснабжение и горячее водоснабжение
45 | Нижегородская область | Кстовский муниципальный округ | Реконструкция или модернизация существующих тепловых сетей ПАО "Т Плюс" | x | x | Теплоснабжение и горячее водоснабжение | 16806
45.1 | Нижегородская область | Кстовский муниципальный округ | Реконструкция или модернизация существующих тепловых сетей ПАО "Т Плюс" | Трубопровод теплоснабжения ул.Береговая от ТК-5 до ТК-5А | 884369 | Теплоснабжение и горячее водоснабжение
46 | Нижегородская область | городской округ город Нижний Новгород | Модернизация котельной пос. Мостоотряд, 32а УТМ 8.72 МВт ООО "Генерация тепла" | x | x | Теплоснабжение и горячее водоснабжение | 16845
46.1 | Нижегородская область | городской округ город Нижний Новгород | Модернизация котельной пос. Мостоотряд, 32а УТМ 8.72 МВт ООО "Генерация тепла" | Котельная пос.Мостоотряд, 32а | 670025 | Теплоснабжение и горячее водоснабжение
47 | Нижегородская область | городской округ город Нижний Новгород | Модернизация котельной пос. Мончегорская, 11г УТМ 12 МВт ООО "Генерация тепла" | x | x | Теплоснабжение и горячее водоснабжение | 16846
47.1 | Нижегородская область | городской округ город Нижний Новгород | Модернизация котельной пос. Мончегорская, 11г УТМ 12 МВт ООО "Генерация тепла" | Котельная ул.Мончегорская, 11г | 670052 | Теплоснабжение и горячее водоснабжение
48 | Нижегородская область | городской округ город Нижний Новгород | Модернизация котельной Завкомовская, 8 УТМ 1,58 МВт Ленинский район ООО "Генерация тепла" | x | x | Теплоснабжение и горячее водоснабжение | 16847
48.1 | Нижегородская область | городской округ город Нижний Новгород | Модернизация котельной Завкомовская, 8 УТМ 1,58 МВт Ленинский район ООО "Генерация тепла" | Котельная ул.Завкомовская, 8 | 670022 | Теплоснабжение и горячее водоснабжение
49 | Нижегородская область | городской округ город Нижний Новгород | Реконструкция системы горячего водоснабжения Автозаводского района г.Н.Новгорода, в т.ч. : ООО "Теплосети | x | x | Теплоснабжение и горячее водоснабжение | 16856
49.1 | Нижегородская область | городской округ город Нижний Новгород | Реконструкция системы горячего водоснабжения Автозаводского района г.Н.Новгорода, в т.ч. : ООО "Теплосети | Cтроительство и реконструкция тепловых сетей и сооружений на них для повышения эффективности функционирования системы горячего водоснабжения Автозаводского района Нижнего Новгорода ТНС-12 | 1046921 | Теплоснабжение и горячее водоснабжение
49.2 | Нижегородская область | городской округ город Нижний Новгород | Реконструкция системы горячего водоснабжения Автозаводского района г.Н.Новгорода, в т.ч. : ООО "Теплосети | Cтроительство и реконструкция тепловых сетей и сооружений на них для повышения эффективности функционирования системы горячего водоснабжения Автозаводского района Нижнего Новгорода ТНС-6 | 1046951 | Теплоснабжение и горячее водоснабжение
49.3 | Нижегородская область | городской округ город Нижний Новгород | Реконструкция системы горячего водоснабжения Автозаводского района г.Н.Новгорода, в т.ч. : ООО "Теплосети | Cтроительство и реконструкция тепловых сетей и сооружений на них для повышения эффективности функционирования системы горячего водоснабжения Автозаводского района Нижнего Новгорода ТНС СГ-1 | 1046967 | Теплоснабжение и горячее водоснабжение
49.4 | Нижегородская область | городской округ город Нижний Новгород | Реконструкция системы горячего водоснабжения Автозаводского района г.Н.Новгорода, в т.ч. : ООО "Теплосети | Cтроительство и реконструкцию тепловых сетей и сооружений на них для повышения эффективности функционирования системы горячего водоснабжения Автозаводского района Нижнего Новгорода ТНС СГ-7 | 1046988 | Теплоснабжение и горячее водоснабжение
49.5 | Нижегородская область | городской округ город Нижний Новгород | Реконструкция системы горячего водоснабжения Автозаводского района г.Н.Новгорода, в т.ч. : ООО "Теплосети | Cтроительство и реконструкция тепловых сетей и сооружений на них для повышения эффективности функционирования системы горячего водоснабжения Автозаводского района Нижнего Новгорода СП-5 | 1046999 | Теплоснабжение и горячее водоснабжение
49.6 | Нижегородская область | городской округ город Нижний Новгород | Реконструкция системы горячего водоснабжения Автозаводского района г.Н.Новгорода, в т.ч. : ООО "Теплосети | Cтроительство и реконструкция тепловых сетей и сооружений на них для повышения эффективности функционирования системы горячего водоснабжения Автозаводского района Нижнего Новгорода МСК-10 | 1047010 | Теплоснабжение и горячее водоснабжение
50 | Нижегородская область | городской округ город Нижний Новгород | Реконструкция объектов в целях обеспечения надежности работы, повышения качества оказываемых услуг ООО "Теплосети | x | x | Теплоснабжение и горячее водоснабжение | 16857
50.1 | Нижегородская область | городской округ город Нижний Новгород | Реконструкция объектов в целях обеспечения надежности работы, повышения качества оказываемых услуг ООО "Теплосети | Реконструкция теплотрассы 43 квартала от ж.д. пр.Молодежный, 70 до ж.д. пр.Ильича, 59 | 1047735 | Теплоснабжение и горячее водоснабжение
50.2 | Нижегородская область | городской округ город Нижний Новгород | Реконструкция объектов в целях обеспечения надежности работы, повышения качества оказываемых услуг ООО "Теплосети | Реконструкция теплотрассы ГВС на ТНС-26 от ТК 1С.88 ул.Краснодонцев, 3 до ТК 1С.119 бул.Коноваленко, 2 | 1053045 | Теплоснабжение и горячее водоснабжение
50.3 | Нижегородская область | городской округ город Нижний Новгород | Реконструкция объектов в целях обеспечения надежности работы, повышения качества оказываемых услуг ООО "Теплосети | Реконструкция теплотрассы от д.13А ул.Сов.Армии до н.о.у ТНС-1 | 1053050 | Теплоснабжение и горячее водоснабжение
50.4 | Нижегородская область | городской округ город Нижний Новгород | Реконструкция объектов в целях обеспечения надежности работы, повышения качества оказываемых услуг ООО "Теплосети | Реконструкция теплотрассы ул.Политбойцов, 7 - Строкина, 14 | 1053052 | Теплоснабжение и горячее водоснабжение
50.5 | Нижегородская область | городской округ город Нижний Новгород | Реконструкция объектов в целях обеспечения надежности работы, повышения качества оказываемых услуг ООО "Теплосети | Реконструкция теплотрассы от ж.д. ул.Веденяпина, 16 до ж.д. ул. Автомеханическая, 11А | 1053057 | Теплоснабжение и горячее водоснабжение
50.6 | Нижегородская область | городской округ город Нижний Новгород | Реконструкция объектов в целях обеспечения надежности работы, повышения качества оказываемых услуг ООО "Теплосети | Реконструкция теплотрассы 2-я Юго-Западная (от ТК 2ю.67 до 2ю.70, от Веденяпина, 1А до Веденяпина, 2А) | 1053060 | Теплоснабжение и горячее водоснабжение
50.7 | Нижегородская область | городской округ город Нижний Новгород | Реконструкция объектов в целях обеспечения надежности работы, повышения качества оказываемых услуг ООО "Теплосети | Реконструкция теплотрассы от ж.д. Южное шоссе, 12Г до ж.д. Южное шоссе 4Б (ТНС-16) | 1053064 | Теплоснабжение и горячее водоснабжение
50.8 | Нижегородская область | городской округ город Нижний Новгород | Реконструкция объектов в целях обеспечения надежности работы, повышения качества оказываемых услуг ООО "Теплосети | Реконструкция теплотрассы от ж.д. ул.6 микрорайон 17А до ж.д. ул.6 микрорайон 23 | 1053066 | Теплоснабжение и горячее водоснабжение
50.9 | Нижегородская область | городской округ город Нижний Новгород | Реконструкция объектов в целях обеспечения надежности работы, повышения качества оказываемых услуг ООО "Теплосети | Реконструкция тепловых сетей от ж.д. 1 ул. 6-й микрорайон до ж.д. 18 ул. 6-й микрорайон | 1053070 | Теплоснабжение и горячее водоснабжение
50.10 | Нижегородская область | городской округ город Нижний Новгород | Реконструкция объектов в целях обеспечения надежности работы, повышения качества оказываемых услуг ООО "Теплосети | Реконструкция тепловых сетей от ЦТП-4 от ТК 2ю.75 | 1053072 | Теплоснабжение и горячее водоснабжение
50.11 | Нижегородская область | городской округ город Нижний Новгород | Реконструкция объектов в целях обеспечения надежности работы, повышения качества оказываемых услуг ООО "Теплосети | Реконструкция тепловых сетей от ж.д. 11 ул.Сазанова до ж.д. 1А ул.Сазанова | 1053077 | Теплоснабжение и горячее водоснабжение
50.12 | Нижегородская область | городской округ город Нижний Новгород | Реконструкция объектов в целях обеспечения надежности работы, повышения качества оказываемых услуг ООО "Теплосети | Реконструкция тепловых сетей от ж.д. 53 ул.Космическая до ж.д. 24 ул.Космическая | 1053080 | Теплоснабжение и горячее водоснабжение
50.13 | Нижегородская область | городской округ город Нижний Новгород | Реконструкция объектов в целях обеспечения надежности работы, повышения качества оказываемых услуг ООО "Теплосети | Реконструкция тепловых сетей от ТК у д. 25-27 ул.Политбойцов в сторону д/к № 115 и № 116 | 1053082 | Теплоснабжение и горячее водоснабжение
50.14 | Нижегородская область | городской округ город Нижний Новгород | Реконструкция объектов в целях обеспечения надежности работы, повышения качества оказываемых услуг ООО "Теплосети | Реконструкция тепловых сетей от ж.д. 2А ул.Комсомольской до ж.д. ул.Комсомольской 2В | 1053489 | Теплоснабжение и горячее водоснабжение
50.15 | Нижегородская область | городской округ город Нижний Новгород | Реконструкция объектов в целях обеспечения надежности работы, повышения качества оказываемых услуг ООО "Теплосети | Реконструкция тепловой сети по ул. Борская 15А | 1053510 | Теплоснабжение и горячее водоснабжение
50.16 | Нижегородская область | городской округ город Нижний Новгород | Реконструкция объектов в целях обеспечения надежности работы, повышения качества оказываемых услуг ООО "Теплосети | Реконструкция тепловой сети от ж.д.ул. Прыгунова 17 до ж.д. ул. Прыгунова 17Б | 1053513 | Теплоснабжение и горячее водоснабжение
50.17 | Нижегородская область | городской округ город Нижний Новгород | Реконструкция объектов в целях обеспечения надежности работы, повышения качества оказываемых услуг ООО "Теплосети | Реконструкция теплотрассы от точки врезки у д. 8 по ул. Дружба до Дома Детства, проходящей по территории ГКУ "СРЦН"Солнышко" | 1053521 | Теплоснабжение и горячее водоснабжение
50.18 | Нижегородская область | городской округ город Нижний Новгород | Реконструкция объектов в целях обеспечения надежности работы, повышения качества оказываемых услуг ООО "Теплосети | Реконструкция теплотрассы ГВС ул. Космическая 48 (ТСЖ№320), теплотрассы ГВС ул. Космическая 46 (ТСЖ№325). | 1053535 | Теплоснабжение и горячее водоснабжение
50.19 | Нижегородская область | городской округ город Нижний Новгород | Реконструкция объектов в целях обеспечения надежности работы, повышения качества оказываемых услуг ООО "Теплосети | Реконструкция теплотрассы на квартал 34 от ТК 1С43 до ТК у дома Кр. Партизан ,15 | 1053615 | Теплоснабжение и горячее водоснабжение
50.20 | Нижегородская область | городской округ город Нижний Новгород | Реконструкция объектов в целях обеспечения надежности работы, повышения качества оказываемых услуг ООО "Теплосети | Реконструкция теплотрассы на квартал 34 от ТК 1С. 45 до ТК у дома Толбухина, 18 | 1053637 | Теплоснабжение и горячее водоснабжение
50.21 | Нижегородская область | городской округ город Нижний Новгород | Реконструкция объектов в целях обеспечения надежности работы, повышения качества оказываемых услуг ООО "Теплосети | Реконструкция теплотрассы от дома Молодёжного, 17 до дома Обнорского, 10 | 1053671 | Теплоснабжение и горячее водоснабжение
50.22 | Нижегородская область | городской округ город Нижний Новгород | Реконструкция объектов в целях обеспечения надежности работы, повышения качества оказываемых услуг ООО "Теплосети | Реконструкция теплотрассы от ж/д № 61 до ж/д 59, 59/1 пр. Ленина | 1053741 | Теплоснабжение и горячее водоснабжение
50.23 | Нижегородская область | городской округ город Нижний Новгород | Реконструкция объектов в целях обеспечения надежности работы, повышения качества оказываемых услуг ООО "Теплосети | Реконструкция теплотрассы ул. Херсонская, 12 до 69/4 - 69/3 по пр. Ленина | 1054292 | Теплоснабжение и горячее водоснабжение
50.24 | Нижегородская область | городской округ город Нижний Новгород | Реконструкция объектов в целях обеспечения надежности работы, повышения качества оказываемых услуг ООО "Теплосети | реконструкции теплотрассы от д.1 пер. Бакинский до д. 7А ул. Спутника | 1054370 | Теплоснабжение и горячее водоснабжение
50.25 | Нижегородская область | городской округ город Нижний Новгород | Реконструкция объектов в целях обеспечения надежности работы, повышения качества оказываемых услуг ООО "Теплосети | Реконструкция теплотрассы от ТК пр. Ленина, 70 до ТК пр. Ленина, 70а | 1054389 | Теплоснабжение и горячее водоснабжение
50.26 | Нижегородская область | городской округ город Нижний Новгород | Реконструкция объектов в целях обеспечения надежности работы, повышения качества оказываемых услуг ООО "Теплосети | Реконструкция теплотрассы от ж/д №41/2 до ж/д №41/1 пр. Ленина | 1054397 | Теплоснабжение и горячее водоснабжение
50.27 | Нижегородская область | городской округ город Нижний Новгород | Реконструкция объектов в целях обеспечения надежности работы, повышения качества оказываемых услуг ООО "Теплосети | Реконструкция теплотрассы ул. Таганская, 4/1 от опуска от ЦТП Гл. Успенского до ТК, у ж/д №8/2 до ул. Таганская | 1054424 | Теплоснабжение и горячее водоснабжение
50.28 | Нижегородская область | городской округ город Нижний Новгород | Реконструкция объектов в целях обеспечения надежности работы, повышения качества оказываемых услуг ООО "Теплосети | Реконструкция теплотрассы ул. Газовская, 19А-ул. Васнецова, 21 | 1054437 | Теплоснабжение и горячее водоснабжение
50.29 | Нижегородская область | городской округ город Нижний Новгород | Реконструкция объектов в целях обеспечения надежности работы, повышения качества оказываемых услуг ООО "Теплосети | Реконструкция теплотрассы ул.Строкина, 14-16 | 1054446 | Теплоснабжение и горячее водоснабжение
50.30 | Нижегородская область | городской округ город Нижний Новгород | Реконструкция объектов в целях обеспечения надежности работы, повышения качества оказываемых услуг ООО "Теплосети | Реконструкция теплотрассы пр.Бусыгина, 50-52 | 1054459 | Теплоснабжение и горячее водоснабжение
50.31 | Нижегородская область | городской округ город Нижний Новгород | Реконструкция объектов в целях обеспечения надежности работы, повышения качества оказываемых услуг ООО "Теплосети | Реконструкция теплотрассы ул.Борская, 28-28А | 1054469 | Теплоснабжение и горячее водоснабжение
50.32 | Нижегородская область | городской округ город Нижний Новгород | Реконструкция объектов в целях обеспечения надежности работы, повышения качества оказываемых услуг ООО "Теплосети | Реконструкция теплотрассы ул.Бурденко, 18 от ТК до дома | 1054483 | Теплоснабжение и горячее водоснабжение
50.33 | Нижегородская область | городской округ город Нижний Новгород | Реконструкция объектов в целях обеспечения надежности работы, повышения качества оказываемых услуг ООО "Теплосети | Реконструкция теплотрассы ул. Львовская, 3 | 1054496 | Теплоснабжение и горячее водоснабжение
50.34 | Нижегородская область | городской округ город Нижний Новгород | Реконструкция объектов в целях обеспечения надежности работы, повышения качества оказываемых услуг ООО "Теплосети | Реконструкция теплотрассы ул.Мельникова, 26-28 | 1054504 | Теплоснабжение и горячее водоснабжение
50.35 | Нижегородская область | городской округ город Нижний Новгород | Реконструкция объектов в целях обеспечения надежности работы, повышения качества оказываемых услуг ООО "Теплосети | Реконструкция теплотрассы ул.Мельникова,26 - пр.Бусыгина,18 | 1054517 | Теплоснабжение и горячее водоснабжение
50.36 | Нижегородская область | городской округ город Нижний Новгород | Реконструкция объектов в целях обеспечения надежности работы, повышения качества оказываемых услуг ООО "Теплосети | Реконструкция теплотрассы ул.Мельникова, 28-30 | 1054527 | Теплоснабжение и горячее водоснабжение
50.37 | Нижегородская область | городской округ город Нижний Новгород | Реконструкция объектов в целях обеспечения надежности работы, повышения качества оказываемых услуг ООО "Теплосети | Реконструкция теплотрассы ул.Дворовая,36 - ул. Львовская,5А | 1054540 | Теплоснабжение и горячее водоснабжение
50.38 | Нижегородская область | городской округ город Нижний Новгород | Реконструкция объектов в целях обеспечения надежности работы, повышения качества оказываемых услуг ООО "Теплосети | Реконструкция теплотрассы пр.Бусыгина, 45А-47А | 1054550 | Теплоснабжение и горячее водоснабжение
50.39 | Нижегородская область | городской округ город Нижний Новгород | Реконструкция объектов в целях обеспечения надежности работы, повышения качества оказываемых услуг ООО "Теплосети | Реконструкция теплотрассы по ул.Херсонская,16(по подвалу дома) | 1054563 | Теплоснабжение и горячее водоснабжение
50.40 | Нижегородская область | городской округ город Нижний Новгород | Реконструкция объектов в целях обеспечения надежности работы, повышения качества оказываемых услуг ООО "Теплосети | Реконструкция теплотрассы от ТК у магазина "Охотник" до ж/д № 49 по пр. Ленина | 1054573 | Теплоснабжение и горячее водоснабжение
50.41 | Нижегородская область | городской округ город Нижний Новгород | Реконструкция объектов в целях обеспечения надежности работы, повышения качества оказываемых услуг ООО "Теплосети | Реконструкция теплотрассы от ТНС 1 до д. 23 ул. Комсомольская | 1054594 | Теплоснабжение и горячее водоснабжение
50.42 | Нижегородская область | городской округ город Нижний Новгород | Реконструкция объектов в целях обеспечения надежности работы, повышения качества оказываемых услуг ООО "Теплосети | Реконструкция теплотрассы от д. 125 пр. Ленина до д. 1А пр. Ильича | 1054606 | Теплоснабжение и горячее водоснабжение
50.43 | Нижегородская область | городской округ город Нижний Новгород | Реконструкция объектов в целях обеспечения надежности работы, повышения качества оказываемых услуг ООО "Теплосети | Реконструкция теплотрассы от д. 12 пр. Октября до д. 13 ул. Поющева | 1054622 | Теплоснабжение и горячее водоснабжение
50.44 | Нижегородская область | городской округ город Нижний Новгород | Реконструкция объектов в целях обеспечения надежности работы, повышения качества оказываемых услуг ООО "Теплосети | Реконструкция теплотрассы между домами ул. Поющева 13-15, ул. Поющева д. 15-17, ул. Поющева 17 - Комсомольская д. 1Б, ул. Комсомольская д. 1Б - пр. Октября 16 | 1054647 | Теплоснабжение и горячее водоснабжение
50.45 | Нижегородская область | городской округ город Нижний Новгород | Реконструкция объектов в целях обеспечения надежности работы, повышения качества оказываемых услуг ООО "Теплосети | Реконструкция теплотрассы от школы №170 до ул. Зенитчиков, 12а и ул. Майкопская, 2а | 1054786 | Теплоснабжение и горячее водоснабжение
50.46 | Нижегородская область | городской округ город Нижний Новгород | Реконструкция объектов в целях обеспечения надежности работы, повышения качества оказываемых услуг ООО "Теплосети | Реконструкция теплотрассы ул.Васильева 1-9 | 1054804 | Теплоснабжение и горячее водоснабжение
50.47 | Нижегородская область | городской округ город Нижний Новгород | Реконструкция объектов в целях обеспечения надежности работы, повышения качества оказываемых услуг ООО "Теплосети | Реконструкция теплотрассы от ТК у ж/д Сов. Армии, 6 до ж/д Раевского, 3 и по подвалу ж/д Раевского, 3 и до ж/д Раевского, 5 | 1054810 | Теплоснабжение и горячее водоснабжение
50.48 | Нижегородская область | городской округ город Нижний Новгород | Реконструкция объектов в целях обеспечения надежности работы, повышения качества оказываемых услуг ООО "Теплосети | Реконструкция теплотрассы ул. Политбойцов 12 от ТК 3С.39 до ТНС-2 | 1296296 | Теплоснабжение и горячее водоснабжение
50.49 | Нижегородская область | городской округ город Нижний Новгород | Реконструкция объектов в целях обеспечения надежности работы, повышения качества оказываемых услуг ООО "Теплосети | Реконструкция тепловых сетей от ТК у д. 25-27 ул. Политбойцов в сторону д/к №115 и №116 | 1296318 | Теплоснабжение и горячее водоснабжение
50.50 | Нижегородская область | городской округ город Нижний Новгород | Реконструкция объектов в целях обеспечения надежности работы, повышения качества оказываемых услуг ООО "Теплосети | Реконструкция тепловой сети от ж.д. ул. Ю.Фучика 10 до ж.д. ул. Ю.Фучика 12 | 1296347 | Теплоснабжение и горячее водоснабжение
50.51 | Нижегородская область | городской округ город Нижний Новгород | Реконструкция объектов в целях обеспечения надежности работы, повышения качества оказываемых услуг ООО "Теплосети | Реконструкция теплотрассы от ж.д. пр. Молодежный, 30 до ж.д. ул. Краснодонцев, 1 | 1296364 | Теплоснабжение и горячее водоснабжение
50.52 | Нижегородская область | городской округ город Нижний Новгород | Реконструкция объектов в целях обеспечения надежности работы, повышения качества оказываемых услуг ООО "Теплосети | Реконструкция теплотрассы от ж.д. ул. Космическая, 32 до ж.д. ул. Космическая, 28 | 1296389 | Теплоснабжение и горячее водоснабжение
50.53 | Нижегородская область | городской округ город Нижний Новгород | Реконструкция объектов в целях обеспечения надежности работы, повышения качества оказываемых услуг ООО "Теплосети | Реконструкция теплотрассы от дома Молодёжного, 17 до дома Обнорского, 10 | 1296415 | Теплоснабжение и горячее водоснабжение
50.54 | Нижегородская область | городской округ город Нижний Новгород | Реконструкция объектов в целях обеспечения надежности работы, повышения качества оказываемых услуг ООО "Теплосети | Реконструкция теплотрассы по подвалу ж/д № 61 до ж/д № 59, 59/1 пр. Ленина | 1296447 | Теплоснабжение и горячее водоснабжение
50.55 | Нижегородская область | городской округ город Нижний Новгород | Реконструкция объектов в целях обеспечения надежности работы, повышения качества оказываемых услуг ООО "Теплосети | Реконструкция теплотрассы ул. Переходникова, 11-13 | 1296456 | Теплоснабжение и горячее водоснабжение
50.56 | Нижегородская область | городской округ город Нижний Новгород | Реконструкция объектов в целях обеспечения надежности работы, повышения качества оказываемых услуг ООО "Теплосети | Реконструкция теплотрассы ул. Бурденко, 40-42 | 1296464 | Теплоснабжение и горячее водоснабжение
50.57 | Нижегородская область | городской округ город Нижний Новгород | Реконструкция объектов в целях обеспечения надежности работы, повышения качества оказываемых услуг ООО "Теплосети | Реконструкция теплотрассы ул. Бурденко, 38-40 | 1296473 | Теплоснабжение и горячее водоснабжение
50.58 | Нижегородская область | городской округ город Нижний Новгород | Реконструкция объектов в целях обеспечения надежности работы, повышения качества оказываемых услуг ООО "Теплосети | Реконструкция теплотрассы от врезки у ЦТП "Больница №33" до ТК у д.2Б ул. Юпитерская | 1296481 | Теплоснабжение и горячее водоснабжение
50.59 | Нижегородская область | городской округ город Нижний Новгород | Реконструкция объектов в целях обеспечения надежности работы, повышения качества оказываемых услуг ООО "Теплосети | Реконструкция теплотрассы от д.12 до д.16 по ул. Прыгунова | 1296555 | Теплоснабжение и горячее водоснабжение
50.60 | Нижегородская область | городской округ город Нижний Новгород | Реконструкция объектов в целях обеспечения надежности работы, повышения качества оказываемых услуг ООО "Теплосети | Реконструкция теплотрассы на ул. Космическая 44 (Сх.10А, участок 3-13) | 1296566 | Теплоснабжение и горячее водоснабжение
50.61 | Нижегородская область | городской округ город Нижний Новгород | Реконструкция объектов в целях обеспечения надежности работы, повышения качества оказываемых услуг ООО "Теплосети | Реконструкция теплотрассы на ул. Космическая 48-48а (Сх.10А, участок 38-39,38-37,38-Космическая 48) | 1296579 | Теплоснабжение и горячее водоснабжение
50.62 | Нижегородская область | городской округ город Нижний Новгород | Реконструкция объектов в целях обеспечения надежности работы, повышения качества оказываемых услуг ООО "Теплосети | Реконструкция теплотрассы на ул. Космическая 40 (Сх.10А, 2Ю39-Космическая 40) | 1296591 | Теплоснабжение и горячее водоснабжение
50.63 | Нижегородская область | городской округ город Нижний Новгород | Реконструкция объектов в целях обеспечения надежности работы, повышения качества оказываемых услуг ООО "Теплосети | Реконструкция теплотрассы от д.7 до д.29 по пр. Ильича | 1296601 | Теплоснабжение и горячее водоснабжение
50.64 | Нижегородская область | городской округ город Нижний Новгород | Реконструкция объектов в целях обеспечения надежности работы, повышения качества оказываемых услуг ООО "Теплосети | Реконструкция теплотрассы от д.7 до д.29 по пр. Ильича | 1296610 | Теплоснабжение и горячее водоснабжение
51 | Нижегородская область | городской округ город Нижний Новгород | Строительство объекта: "Блочно-модульная котельная" по адресу: город Нижний Новгород, Ленинский район, в 30 м на север от д. №23 на ул Дачная" (АО "Теплоэнерго") | x | x | Теплоснабжение и горячее водоснабжение | 16867
51.1 | Нижегородская область | городской округ город Нижний Новгород | Строительство объекта: "Блочно-модульная котельная" по адресу: город Нижний Новгород, Ленинский район, в 30 м на север от д. №23 на ул Дачная" (АО "Теплоэнерго") | Блочно-модульная котельная по адресу: город Нижний Новгород, Ленинский район, ул Завкомовская | 1063317 | Теплоснабжение и горячее водоснабжение
52 | Нижегородская область | городской округ город Нижний Новгород | Строительство объекта: "Блочно-модульная котельная" по адресу: Нижегородская область, город Нижний Новгород, Канавинский район, в 65 метрах на северо-запад от дома №48 на ул.Украинская (АО "Теплоэнерго") | x | x | Теплоснабжение и горячее водоснабжение | 16872
52.1 | Нижегородская область | городской округ город Нижний Новгород | Строительство объекта: "Блочно-модульная котельная" по адресу: Нижегородская область, город Нижний Новгород, Канавинский район, в 65 метрах на северо-запад от дома №48 на ул.Украинская (АО "Теплоэнерго") | Блочно-модульная котельная по адресу: Нижегородская область, город Нижний Новгород, Канавинский район, в 65 метрах на северо-запад от дома №48 на ул.Украинская | 1063280 | Теплоснабжение и горячее водоснабжение
52.2 | Нижегородская область | городской округ город Нижний Новгород | Строительство объекта: "Блочно-модульная котельная" по адресу: Нижегородская область, город Нижний Новгород, Канавинский район, в 65 метрах на северо-запад от дома №48 на ул.Украинская (АО "Теплоэнерго") | Тепловые сети к котельной по адресу: Нижегородская область, город Нижний Новгород, Канавинский район, в 65 метрах на северо-запад от дома №48 на ул.Украинская | 1063285 | Теплоснабжение и горячее водоснабжение
53 | Нижегородская область | городской округ город Нижний Новгород | Строительство объекта "Модульная котельная" по адресу: город Нижний Новгород, ул. Днепропетровская около жилого дома 8 (АО "Теплоэнерго") | x | x | Теплоснабжение и горячее водоснабжение | 16875
53.1 | Нижегородская область | городской округ город Нижний Новгород | Строительство объекта "Модульная котельная" по адресу: город Нижний Новгород, ул. Днепропетровская около жилого дома 8 (АО "Теплоэнерго") | "Модульная котельная" по адресу: город Нижний Новгород, ул. Днепропетровская около жилого дома 8 | 1063307 | Теплоснабжение и горячее водоснабжение
54 | Нижегородская область | городской округ город Нижний Новгород | Техническое перевооружение котельной по адресу: ул.К.Маркса, д.42а ООО "СТН-Энергосети" | x | x | Теплоснабжение и горячее водоснабжение | 16880
54.1 | Нижегородская область | городской округ город Нижний Новгород | Техническое перевооружение котельной по адресу: ул.К.Маркса, д.42а ООО "СТН-Энергосети" | ЦСТ газовая котельная №3 с ГРПШ Нижегородская обл., г Нижний Новгород, ул Карла Маркса, д 42А, | 859363 | Теплоснабжение и горячее водоснабжение
55 | Нижегородская область | городской округ город Нижний Новгород | Техническое перевооружение котельной по адресу: ул.К.Маркса, д.60б ООО "СТН-Энергосети" | x | x | Теплоснабжение и горячее водоснабжение | 16882
55.1 | Нижегородская область | городской округ город Нижний Новгород | Техническое перевооружение котельной по адресу: ул.К.Маркса, д.60б ООО "СТН-Энергосети" | ЦСТ газовая котельная №2 ГРПБ-1: Нижегородская обл, г. Нижний Новгород, ул. Карла Маркса, д.60б | 859362 | Теплоснабжение и горячее водоснабжение
56 | Нижегородская область | Кстовский муниципальный округ | Реконструкция магистрального трубопровода теплоснабжения г. Кстово в границах от ТК-10 до ТК-42е ПАО "Т Плюс" | x | x | Теплоснабжение и горячее водоснабжение | 17418
56.1 | Нижегородская область | Кстовский муниципальный округ | Реконструкция магистрального трубопровода теплоснабжения г. Кстово в границах от ТК-10 до ТК-42е ПАО "Т Плюс" | Трубопровод теплоснабжения Квартал 4,6 (Магистральные сети) | 1298586 | Теплоснабжение и горячее водоснабжение
57 | Нижегородская область | Кстовский муниципальный округ | Реконструкция магистрального трубопровода теплоснабжения г.Кстово I очереди (ТЭЦ - ТК-50) в границах от смены диаметра до ТУ-Байпас (1) ПАО "Т Плюс" | x | x | Теплоснабжение и горячее водоснабжение | 17421
57.1 | Нижегородская область | Кстовский муниципальный округ | Реконструкция магистрального трубопровода теплоснабжения г.Кстово I очереди (ТЭЦ - ТК-50) в границах от смены диаметра до ТУ-Байпас (1) ПАО "Т Плюс" | Трубопровод теплоснабжения 2 очереди от НПС до ТУ Нагорный | 670192 | Теплоснабжение и горячее водоснабжение
58 | Нижегородская область | Кстовский муниципальный округ | Реконструкция магистрального трубопровода теплоснабжения г.Кстово I очереди (ТЭЦ - ТК-50) в границах от смены диаметра (поворот на Зелецино) до смены диаметра (объездная дорога) ПАО "Т Плюс" | x | x | Теплоснабжение и горячее водоснабжение | 17422
58.1 | Нижегородская область | Кстовский муниципальный округ | Реконструкция магистрального трубопровода теплоснабжения г.Кстово I очереди (ТЭЦ - ТК-50) в границах от смены диаметра (поворот на Зелецино) до смены диаметра (объездная дорога) ПАО "Т Плюс" | участок магистральной тепловой сети | 1079665 | Теплоснабжение и горячее водоснабжение
59 | Нижегородская область | Кстовский муниципальный округ | Реконструкция магистрального трубопровода теплоснабжения г.Кстово I очереди (ТЭЦ - ТК-50) в границах от ТЭЦ до 3 проходной ТЭЦ ПАО "Т Плюс" | x | x | Теплоснабжение и горячее водоснабжение | 17423
59.1 | Нижегородская область | Кстовский муниципальный округ | Реконструкция магистрального трубопровода теплоснабжения г.Кстово I очереди (ТЭЦ - ТК-50) в границах от ТЭЦ до 3 проходной ТЭЦ ПАО "Т Плюс" | участок магистральной тепловой сети 1 очереди от ТЭЦ до 3 проходной ТЭЦ | 1079690 | Теплоснабжение и горячее водоснабжение
60 | Нижегородская область | Кстовский муниципальный округ | Реконструкция магистрального трубопровода теплоснабжения г.Кстово II очереди (ТЭЦ - ТК-21) в границах от смены диаметра до ТУ-Байпас (2) ПАО "Т Плюс" | x | x | Теплоснабжение и горячее водоснабжение | 17424
60.1 | Нижегородская область | Кстовский муниципальный округ | Реконструкция магистрального трубопровода теплоснабжения г.Кстово II очереди (ТЭЦ - ТК-21) в границах от смены диаметра до ТУ-Байпас (2) ПАО "Т Плюс" | участок магистральной тепловой сети 2 очереди от смены диаметра до НПС | 1079693 | Теплоснабжение и горячее водоснабжение
61 | Нижегородская область | Кстовский муниципальный округ | Реконструкция магистрального трубопровода теплоснабжения г.Кстово II очереди (ТЭЦ - ТК-21) в границах от поворота на Зелецино до смены диаметра ПАО "Т Плюс" | x | x | Теплоснабжение и горячее водоснабжение | 17425
61.1 | Нижегородская область | Кстовский муниципальный округ | Реконструкция магистрального трубопровода теплоснабжения г.Кстово II очереди (ТЭЦ - ТК-21) в границах от поворота на Зелецино до смены диаметра ПАО "Т Плюс" | участок магистральной тепловой сети | 1079665 | Теплоснабжение и горячее водоснабжение
62 | Нижегородская область | Кстовский муниципальный округ | Реконструкция магистрального трубопровода теплоснабжения г. Кстово II очереди (ТЭЦ - ТК-21) в границах от ТСБ до поворота на Зелецино ПАО "Т Плюс" | x | x | Теплоснабжение и горячее водоснабжение | 17427
62.1 | Нижегородская область | Кстовский муниципальный округ | Реконструкция магистрального трубопровода теплоснабжения г. Кстово II очереди (ТЭЦ - ТК-21) в границах от ТСБ до поворота на Зелецино ПАО "Т Плюс" | участок магистральной тепловой сети 2 очереди от ТСБ до поворота на Зелецино | 1079702 | Теплоснабжение и горячее водоснабжение
63 | Нижегородская область | Кстовский муниципальный округ | Реконструкция магистрального трубопровода теплоснабжения г. Кстово II очереди (ТЭЦ - ТК-21) в границах от ТЭЦ до ТСБ ПАО "Т Плюс" | x | x | Теплоснабжение и горячее водоснабжение | 17429
63.1 | Нижегородская область | Кстовский муниципальный округ | Реконструкция магистрального трубопровода теплоснабжения г. Кстово II очереди (ТЭЦ - ТК-21) в границах от ТЭЦ до ТСБ ПАО "Т Плюс" | участок магистральной тепловой сети | 1079709 | Теплоснабжение и горячее водоснабжение
64 | Нижегородская область | Кстовский муниципальный округ | Реконструкция Магистрального напорного канализационного коллектора г.Кстово | x | x | Водоотведение | 17430
64.1 | Нижегородская область | Кстовский муниципальный округ | Реконструкция Магистрального напорного канализационного коллектора г.Кстово | Магистральный напорный канализационный коллектор | 1079719 | Водоотведение
65 | Нижегородская область | городской округ город Дзержинск | Реконструкция Сетей водоснабжения и абонентских вводов г. Дзержинска | x | x | Холодное водоснабжение | 17450
65.1 | Нижегородская область | городской округ город Дзержинск | Реконструкция Сетей водоснабжения и абонентских вводов г. Дзержинска | Сборный водовод Городского водозабора | 143071 | Холодное водоснабжение
66 | Нижегородская область | городской округ город Дзержинск | Реконструкция Станции обезжилезивания Тепловского водозабора | x | x | Холодное водоснабжение | 17453
66.1 | Нижегородская область | городской округ город Дзержинск | Реконструкция Станции обезжилезивания Тепловского водозабора | Тепловский водозабор. Сборный водовод | 142991 | Холодное водоснабжение
67 | Нижегородская область | городской округ город Дзержинск, Кстовский муниципальный округ | Реконструкция Коллекторов очищенных стоков К12, К13 | x | x | Водоотведение | 17456
67.1 | Нижегородская область | городской округ город Дзержинск, Кстовский муниципальный округ | Реконструкция Коллекторов очищенных стоков К12, К13 | Коллектор очищенных стоков К12 | 336496 | Водоотведение
68 | Нижегородская область | городской округ город Нижний Новгород | Строительство Сооружения для повторного использования промывных сточных вод АВС | x | x | Холодное водоснабжение | 17685
68.1 | Нижегородская область | городской округ город Нижний Новгород | Строительство Сооружения для повторного использования промывных сточных вод АВС | Сооружения для повторного использования промывных сточных вод АВС | 1079810 | Холодное водоснабжение
69 | Нижегородская область | городской округ город Нижний Новгород | Реконструкция Системы управления фильтростанции № 2 АВС | x | x | Холодное водоснабжение | 17686
69.1 | Нижегородская область | городской округ город Нижний Новгород | Реконструкция Системы управления фильтростанции № 2 АВС | Система управления фильтростанции № 2 АВС | 1079798 | Холодное водоснабжение
70 | Нижегородская область | городской округ город Нижний Новгород | Реконструкция 1-го Автозаводского фекального коллектора | x | x | Водоотведение | 17687
70.1 | Нижегородская область | городской округ город Нижний Новгород | Реконструкция 1-го Автозаводского фекального коллектора | Фекальный коллектор | 1079782 | Водоотведение
71 | Нижегородская область | городской округ город Нижний Новгород | Реконструкция тепловых сетей Автозаводского и Ленинского района г.Нижний Новгорода | x | x | Теплоснабжение и горячее водоснабжение | 17688
71.1 | Нижегородская область | городской округ город Нижний Новгород | Реконструкция тепловых сетей Автозаводского и Ленинского района г.Нижний Новгорода | Реконструкция теплотрассы по пр. Молодежный, от д. 18А до д. 24А | 1067024 | Теплоснабжение и горячее водоснабжение
71.2 | Нижегородская область | городской округ город Нижний Новгород | Реконструкция тепловых сетей Автозаводского и Ленинского района г.Нижний Новгорода | Реконструкция 2-я Соцгородской теплотрассы от ТК 2с.21 у д. 2А ул. Комсомольская до ТК 2с.22 у д. 2Б ул. Комсомольская | 1067029 | Теплоснабжение и горячее водоснабжение
71.3 | Нижегородская область | городской округ город Нижний Новгород | Реконструкция тепловых сетей Автозаводского и Ленинского района г.Нижний Новгорода | Реконструкция теплотрассы по ул. 6-й микрорайон, 21-23 | 1067035 | Теплоснабжение и горячее водоснабжение
71.4 | Нижегородская область | городской округ город Нижний Новгород | Реконструкция тепловых сетей Автозаводского и Ленинского района г.Нижний Новгорода | Реконструкция теплотрассы по ул. Матросская, 79-51 | 1067045 | Теплоснабжение и горячее водоснабжение
71.5 | Нижегородская область | городской округ город Нижний Новгород | Реконструкция тепловых сетей Автозаводского и Ленинского района г.Нижний Новгорода | Реконструкция теплотрассы по бул. Заречный, 3 | 1067050 | Теплоснабжение и горячее водоснабжение
71.6 | Нижегородская область | городской округ город Нижний Новгород | Реконструкция тепловых сетей Автозаводского и Ленинского района г.Нижний Новгорода | Реконструкция теплотрассы от д. 1 пер. Бакинский до д. 7А ул. Спутника | 1067056 | Теплоснабжение и горячее водоснабжение
71.7 | Нижегородская область | городской округ город Нижний Новгород | Реконструкция тепловых сетей Автозаводского и Ленинского района г.Нижний Новгорода | Реконструкция 3-я Юго-Западной теплотрассы от ул. Булавинова, 5 до ул. Тяблинская, 4 | 1067064 | Теплоснабжение и горячее водоснабжение
71.8 | Нижегородская область | городской округ город Нижний Новгород | Реконструкция тепловых сетей Автозаводского и Ленинского района г.Нижний Новгорода | Реконструкция 3-я Юго-Западной теплотрассы вдоль ТЦ "Сочи" | 1067066 | Теплоснабжение и горячее водоснабжение
71.9 | Нижегородская область | городской округ город Нижний Новгород | Реконструкция тепловых сетей Автозаводского и Ленинского района г.Нижний Новгорода | Реконструкция 2-я Соцгородской теплотрассы от ТК 2с.27 у д. 1 ул. Комсомольская до ТК 2с.29 у д. 7 ул. Комсомольская | 1067071 | Теплоснабжение и горячее водоснабжение
71.10 | Нижегородская область | городской округ город Нижний Новгород | Реконструкция тепловых сетей Автозаводского и Ленинского района г.Нижний Новгорода | Реконструкция 1-я Соцгородской теплотрассы от ТК 1с.23 у д. 2 пр. Октября до ТК 1с.24 пр. Молодежный | 1067076 | Теплоснабжение и горячее водоснабжение
71.11 | Нижегородская область | городской округ город Нижний Новгород | Реконструкция тепловых сетей Автозаводского и Ленинского района г.Нижний Новгорода | Реконструкция теплотрассы от ТНС-26 до д. 38 пр. Ильича | 1067082 | Теплоснабжение и горячее водоснабжение
71.12 | Нижегородская область | городской округ город Нижний Новгород | Реконструкция тепловых сетей Автозаводского и Ленинского района г.Нижний Новгорода | Реконструкция 1-я Соцгородской теплотрассы от ТК 1с.19 у д. 1 пр. Ильича до ТК 1с.22 у д. 3 пр.Октября | 1067088 | Теплоснабжение и горячее водоснабжение
71.13 | Нижегородская область | городской округ город Нижний Новгород | Реконструкция тепловых сетей Автозаводского и Ленинского района г.Нижний Новгорода | Реконструкция теплотрассы по ул. Дружаева от ТК 3с.25 до ТК КС.16 | 1067094 | Теплоснабжение и горячее водоснабжение
71.14 | Нижегородская область | городской округ город Нижний Новгород | Реконструкция тепловых сетей Автозаводского и Ленинского района г.Нижний Новгорода | Реконструкция теплотрассы ЗКС от ТК КС.15 до ТК КС.16 | 1067103 | Теплоснабжение и горячее водоснабжение
71.15 | Нижегородская область | городской округ город Нижний Новгород | Реконструкция тепловых сетей Автозаводского и Ленинского района г.Нижний Новгорода | Реконструкция теплотрассы по ул. Дьяконова, 22 - 24 | 1067112 | Теплоснабжение и горячее водоснабжение
71.16 | Нижегородская область | городской округ город Нижний Новгород | Реконструкция тепловых сетей Автозаводского и Ленинского района г.Нижний Новгорода | Реконструкция 3-я Соцгородской теплотрассы по ул. Плотникова от ТК 3с.37 до ТК 3с.38 | 1067116 | Теплоснабжение и горячее водоснабжение
71.17 | Нижегородская область | городской округ город Нижний Новгород | Реконструкция тепловых сетей Автозаводского и Ленинского района г.Нижний Новгорода | Реконструкция теплотрассы по ул. Комсомольская от д. 21 до ТК 2с.40 | 1067124 | Теплоснабжение и горячее водоснабжение
71.18 | Нижегородская область | городской округ город Нижний Новгород | Реконструкция тепловых сетей Автозаводского и Ленинского района г.Нижний Новгорода | Реконструкция теплотрассы ул. Самочкина 29а-пр. Ленина, 32 от ТК 1Л95 до Пав.№2 | 1067131 | Теплоснабжение и горячее водоснабжение
71.19 | Нижегородская область | городской округ город Нижний Новгород | Реконструкция тепловых сетей Автозаводского и Ленинского района г.Нижний Новгорода | Реконструкция теплотрассы на ЦТП - 5 от 1Л22 до ЦТП-5 | 1067136 | Теплоснабжение и горячее водоснабжение
71.20 | Нижегородская область | городской округ город Нижний Новгород | Реконструкция тепловых сетей Автозаводского и Ленинского района г.Нижний Новгорода | Реконструкция теплотрассы ул.Дьяконова,31А-Борская 28 КМ-41/48 | 1067138 | Теплоснабжение и горячее водоснабжение
71.21 | Нижегородская область | городской округ город Нижний Новгород | Реконструкция тепловых сетей Автозаводского и Ленинского района г.Нижний Новгорода | Реконструкция теплотрассы Дружаева 30-Львовская 2 КС-13/15 | 1067145 | Теплоснабжение и горячее водоснабжение
71.22 | Нижегородская область | городской округ город Нижний Новгород | Реконструкция тепловых сетей Автозаводского и Ленинского района г.Нижний Новгорода | Реконструкция теплотрассы ул.Дворовая 27-36 | 1067148 | Теплоснабжение и горячее водоснабжение
71.23 | Нижегородская область | городской округ город Нижний Новгород | Реконструкция тепловых сетей Автозаводского и Ленинского района г.Нижний Новгорода | Реконструкция теплотрассы ул.Переходникова 3-7 | 1067151 | Теплоснабжение и горячее водоснабжение
71.24 | Нижегородская область | городской округ город Нижний Новгород | Реконструкция тепловых сетей Автозаводского и Ленинского района г.Нижний Новгорода | Реконструкция теплотрассы ул.Дьяконова, 1А-5А | 1067157 | Теплоснабжение и горячее водоснабжение
71.25 | Нижегородская область | городской округ город Нижний Новгород | Реконструкция тепловых сетей Автозаводского и Ленинского района г.Нижний Новгорода | Реконструкция теплотрассы Ленина 95Б-ЖД Кустовая 3с-1/2 | 1067163 | Теплоснабжение и горячее водоснабжение
71.26 | Нижегородская область | городской округ город Нижний Новгород | Реконструкция тепловых сетей Автозаводского и Ленинского района г.Нижний Новгорода | Реконструкция теплотрассы ул.Дружаева 11 от ТК 3с.20 до ТНС-13 | 1067167 | Теплоснабжение и горячее водоснабжение
71.27 | Нижегородская область | городской округ город Нижний Новгород | Реконструкция тепловых сетей Автозаводского и Ленинского района г.Нижний Новгорода | Реконструкция теплотрассы ул.Политбойцов, 19 | 1067169 | Теплоснабжение и горячее водоснабжение
71.28 | Нижегородская область | городской округ город Нижний Новгород | Реконструкция тепловых сетей Автозаводского и Ленинского района г.Нижний Новгорода | Реконструкция теплотрассы по ул. Коломенская, 10-12 | 1067173 | Теплоснабжение и горячее водоснабжение
71.29 | Нижегородская область | городской округ город Нижний Новгород | Реконструкция тепловых сетей Автозаводского и Ленинского района г.Нижний Новгорода | Реконструкция теплотрассы по бул. Заречный, 1- 1А | 1067177 | Теплоснабжение и горячее водоснабжение
71.30 | Нижегородская область | городской округ город Нижний Новгород | Реконструкция тепловых сетей Автозаводского и Ленинского района г.Нижний Новгорода | Реконструкция теплотрассы по пр. Ленина, 71 | 1067181 | Теплоснабжение и горячее водоснабжение
71.31 | Нижегородская область | городской округ город Нижний Новгород | Реконструкция тепловых сетей Автозаводского и Ленинского района г.Нижний Новгорода | 1-я Соцгородская Реконструкция теплотрассы по пр. Молодежный, 2 - 12 | 1067182 | Теплоснабжение и горячее водоснабжение
71.32 | Нижегородская область | городской округ город Нижний Новгород | Реконструкция тепловых сетей Автозаводского и Ленинского района г.Нижний Новгорода | Реконструкция теплотрассы "Комсомольская" переход дороги пр. Ленина | 1067188 | Теплоснабжение и горячее водоснабжение
71.33 | Нижегородская область | городской округ город Нижний Новгород | Реконструкция тепловых сетей Автозаводского и Ленинского района г.Нижний Новгорода | Реконструкция теплотрассы от д.42 ул.Космическая до д.19А ул.Мончегорская | 1067189 | Теплоснабжение и горячее водоснабжение
71.34 | Нижегородская область | городской округ город Нижний Новгород | Реконструкция тепловых сетей Автозаводского и Ленинского района г.Нижний Новгорода | Реконструкция теплотрассы по ул. Дьяконова, 9 - 11 | 1067192 | Теплоснабжение и горячее водоснабжение
71.35 | Нижегородская область | городской округ город Нижний Новгород | Реконструкция тепловых сетей Автозаводского и Ленинского района г.Нижний Новгорода | Реконструкция теплотрассы по ул. Прыгунова, 7 - 10 | 1067195 | Теплоснабжение и горячее водоснабжение
71.36 | Нижегородская область | городской округ город Нижний Новгород | Реконструкция тепловых сетей Автозаводского и Ленинского района г.Нижний Новгорода | Реконструкция теплотрассы от д. 50 ул. Южное шоссе до д. 22 ул. Веденяпина | 1067196 | Теплоснабжение и горячее водоснабжение
71.37 | Нижегородская область | городской округ город Нижний Новгород | Реконструкция тепловых сетей Автозаводского и Ленинского района г.Нижний Новгорода | Реконструкция теплотрассы по ул. Дьяконова, 14-18 | 1067514 | Теплоснабжение и горячее водоснабжение
71.38 | Нижегородская область | городской округ город Нижний Новгород | Реконструкция тепловых сетей Автозаводского и Ленинского района г.Нижний Новгорода | Реконструкция теплотрассы от ТК 3с.33 до ТК 3с.34 по ул. Раевского 15 | 1067518 | Теплоснабжение и горячее водоснабжение
71.39 | Нижегородская область | городской округ город Нижний Новгород | Реконструкция тепловых сетей Автозаводского и Ленинского района г.Нижний Новгорода | Реконструкция теплотрассы по ул. Сазанова, д. 11- 13 | 1067533 | Теплоснабжение и горячее водоснабжение
71.40 | Нижегородская область | городской округ город Нижний Новгород | Реконструкция тепловых сетей Автозаводского и Ленинского района г.Нижний Новгорода | Реконструкция теплотрассы по ул. Сазанова, д. 11- 13 | 1067536 | Теплоснабжение и горячее водоснабжение
71.41 | Нижегородская область | городской округ город Нижний Новгород | Реконструкция тепловых сетей Автозаводского и Ленинского района г.Нижний Новгорода | Реконструкция теплотрассы по ул. Веденяпина, 8 - 9 | 1067548 | Теплоснабжение и горячее водоснабжение
71.42 | Нижегородская область | городской округ город Нижний Новгород | Реконструкция тепловых сетей Автозаводского и Ленинского района г.Нижний Новгорода | Реконструкция 2-я Юго-Западной теплотрассы по ул. Южное шоссе, 28/1 - 21А | 1067557 | Теплоснабжение и горячее водоснабжение
71.43 | Нижегородская область | городской округ город Нижний Новгород | Реконструкция тепловых сетей Автозаводского и Ленинского района г.Нижний Новгорода | Реконструкция 2-я Юго-Западной теплотрассы от ул. Южное шоссе, 28/1 до ул. Ст.производственников, 15 | 1067562 | Теплоснабжение и горячее водоснабжение
71.44 | Нижегородская область | городской округ город Нижний Новгород | Реконструкция тепловых сетей Автозаводского и Ленинского района г.Нижний Новгорода | Реконструкция теплотрассы ГВС к д/с № 54,55 | 1067580 | Теплоснабжение и горячее водоснабжение
71.45 | Нижегородская область | городской округ город Нижний Новгород | Реконструкция тепловых сетей Автозаводского и Ленинского района г.Нижний Новгорода | Реконструкция теплотрассы по ул. Южное шоссе, д. 19 - 19А | 1067584 | Теплоснабжение и горячее водоснабжение
71.46 | Нижегородская область | городской округ город Нижний Новгород | Реконструкция тепловых сетей Автозаводского и Ленинского района г.Нижний Новгорода | Реконструкция теплотрассы к д. 1А-1Б по ул. Веденяпина | 1067595 | Теплоснабжение и горячее водоснабжение
71.47 | Нижегородская область | городской округ город Нижний Новгород | Реконструкция тепловых сетей Автозаводского и Ленинского района г.Нижний Новгорода | Реконструкция теплотрассы по пр. Ильича, 10 - 22 | 1067604 | Теплоснабжение и горячее водоснабжение
71.48 | Нижегородская область | городской округ город Нижний Новгород | Реконструкция тепловых сетей Автозаводского и Ленинского района г.Нижний Новгорода | Реконструкция теплотрассы от д. 5 пер. Райниса до д/с № 42 по пер. Райниса, 6 | 1067611 | Теплоснабжение и горячее водоснабжение
71.49 | Нижегородская область | городской округ город Нижний Новгород | Реконструкция тепловых сетей Автозаводского и Ленинского района г.Нижний Новгорода | Реконструкция теплотрассы по пр. Ленина, 28Г | 1067617 | Теплоснабжение и горячее водоснабжение
71.50 | Нижегородская область | городской округ город Нижний Новгород | Реконструкция тепловых сетей Автозаводского и Ленинского района г.Нижний Новгорода | Реконструкция теплотрассы по ул. Политбойцов, 10 - 12 | 1067638 | Теплоснабжение и горячее водоснабжение
71.51 | Нижегородская область | городской округ город Нижний Новгород | Реконструкция тепловых сетей Автозаводского и Ленинского района г.Нижний Новгорода | Реконструкция теплотрассы от д. 27 ул. Дворовая до ТК 3с.28 | 1067649 | Теплоснабжение и горячее водоснабжение
71.52 | Нижегородская область | городской округ город Нижний Новгород | Реконструкция тепловых сетей Автозаводского и Ленинского района г.Нижний Новгорода | Реконструкция теплотрассы по ул. Комсомольская, д. 19 - 17 | 1067665 | Теплоснабжение и горячее водоснабжение
71.53 | Нижегородская область | городской округ город Нижний Новгород | Реконструкция тепловых сетей Автозаводского и Ленинского района г.Нижний Новгорода | Реконструкция теплотрассы по пр. Кирова, д. 29 - 10 | 1067672 | Теплоснабжение и горячее водоснабжение
71.54 | Нижегородская область | городской округ город Нижний Новгород | Реконструкция тепловых сетей Автозаводского и Ленинского района г.Нижний Новгорода | Реконструкция теплотрассы по ул. Ю.Фучика, 29 - 50 | 1067681 | Теплоснабжение и горячее водоснабжение
71.55 | Нижегородская область | городской округ город Нижний Новгород | Реконструкция тепловых сетей Автозаводского и Ленинского района г.Нижний Новгорода | Реконструкция теплотрассы ул. Южное шоссе, 4 - 4Б | 1067688 | Теплоснабжение и горячее водоснабжение
71.56 | Нижегородская область | городской округ город Нижний Новгород | Реконструкция тепловых сетей Автозаводского и Ленинского района г.Нижний Новгорода | Реконструкция теплотрассы по ул. Прыгунова, 12 - 16 | 1067697 | Теплоснабжение и горячее водоснабжение
71.57 | Нижегородская область | городской округ город Нижний Новгород | Реконструкция тепловых сетей Автозаводского и Ленинского района г.Нижний Новгорода | Реконструкция теплотрассы от д. 50 пр. Бусыгина до ТК кс.20 | 1067704 | Теплоснабжение и горячее водоснабжение
71.58 | Нижегородская область | городской округ город Нижний Новгород | Реконструкция тепловых сетей Автозаводского и Ленинского района г.Нижний Новгорода | Реконструкция теплотрассы по ул. Бурденко, 25 | 1067710 | Теплоснабжение и горячее водоснабжение
71.59 | Нижегородская область | городской округ город Нижний Новгород | Реконструкция тепловых сетей Автозаводского и Ленинского района г.Нижний Новгорода | Реконструкция теплотрассы по пр. Бусыгина, д. 20- 20А | 1067719 | Теплоснабжение и горячее водоснабжение
71.60 | Нижегородская область | городской округ город Нижний Новгород | Реконструкция тепловых сетей Автозаводского и Ленинского района г.Нижний Новгорода | Реконструкция теплотрассы от ТНС-1 на д. 23 по ул. Краснодонцев | 1067730 | Теплоснабжение и горячее водоснабжение
71.61 | Нижегородская область | городской округ город Нижний Новгород | Реконструкция тепловых сетей Автозаводского и Ленинского района г.Нижний Новгорода | Реконструкция 2-я Соцгородской теплотрассы от д. 24 до д. 26 по пр. Октября | 1067736 | Теплоснабжение и горячее водоснабжение
71.62 | Нижегородская область | городской округ город Нижний Новгород | Реконструкция тепловых сетей Автозаводского и Ленинского района г.Нижний Новгорода | Реконструкция теплотрассы от ТК 1с.107 до д. 15 ул.Краснодонцев | 1067744 | Теплоснабжение и горячее водоснабжение
71.63 | Нижегородская область | городской округ город Нижний Новгород | Реконструкция тепловых сетей Автозаводского и Ленинского района г.Нижний Новгорода | Реконструкция теплотрассы от д. 17 ул. Челюскинцев до ТНС-17 | 1067750 | Теплоснабжение и горячее водоснабжение
71.64 | Нижегородская область | городской округ город Нижний Новгород | Реконструкция тепловых сетей Автозаводского и Ленинского района г.Нижний Новгорода | Реконструкция 1-я Соцгородской теплотрассы от д. 9 пр. Октября до д. 1 пр. Кирова | 1067764 | Теплоснабжение и горячее водоснабжение
71.65 | Нижегородская область | городской округ город Нижний Новгород | Реконструкция тепловых сетей Автозаводского и Ленинского района г.Нижний Новгорода | Реконструкция теплотрассы от д. 39 ул. Комсомольская до д. 20 ул.Кр.партизан и д. 55 ул.Комсомольская | 1067772 | Теплоснабжение и горячее водоснабжение
71.66 | Нижегородская область | городской округ город Нижний Новгород | Реконструкция тепловых сетей Автозаводского и Ленинского района г.Нижний Новгорода | Реконструкция теплотрассы от д. 47-49 ул. Смирнова до д. 4 ул. Прыгунова | 1067778 | Теплоснабжение и горячее водоснабжение
71.67 | Нижегородская область | городской округ город Нижний Новгород | Реконструкция тепловых сетей Автозаводского и Ленинского района г.Нижний Новгорода | Реконструкция 1-я Соцгородской теплотрассы по пр. Октября, д. 20 - 22 | 1067786 | Теплоснабжение и горячее водоснабжение
71.68 | Нижегородская область | городской округ город Нижний Новгород | Реконструкция тепловых сетей Автозаводского и Ленинского района г.Нижний Новгорода | Реконструкция теплотрассы от д. 30А ул. Дьяконова до ИБ | 1067790 | Теплоснабжение и горячее водоснабжение
71.69 | Нижегородская область | городской округ город Нижний Новгород | Реконструкция тепловых сетей Автозаводского и Ленинского района г.Нижний Новгорода | Реконструкция теплотрассы по ул. Веденяпина, 27-32 | 1067807 | Теплоснабжение и горячее водоснабжение
71.70 | Нижегородская область | городской округ город Нижний Новгород | Реконструкция тепловых сетей Автозаводского и Ленинского района г.Нижний Новгорода | Реконструкция теплотрассы "Котельная Северная" от границ забора до ул. Лесная | 1067816 | Теплоснабжение и горячее водоснабжение
71.71 | Нижегородская область | городской округ город Нижний Новгород | Реконструкция тепловых сетей Автозаводского и Ленинского района г.Нижний Новгорода | Реконструкция теплотрассы ул.Бусыгина 20А-22 | 1067823 | Теплоснабжение и горячее водоснабжение
71.72 | Нижегородская область | городской округ город Нижний Новгород | Реконструкция тепловых сетей Автозаводского и Ленинского района г.Нижний Новгорода | Реконструкция теплотрассы Дьяконова 2/6-Поющего 31 | 1067836 | Теплоснабжение и горячее водоснабжение
71.73 | Нижегородская область | городской округ город Нижний Новгород | Реконструкция тепловых сетей Автозаводского и Ленинского района г.Нижний Новгорода | Реконструкция теплотрассы ул.Львовская 2-ТНС-20 уч. 1-2 | 1067846 | Теплоснабжение и горячее водоснабжение
71.74 | Нижегородская область | городской округ город Нижний Новгород | Реконструкция тепловых сетей Автозаводского и Ленинского района г.Нижний Новгорода | Реконструкция теплотрассы ул.Дворовая 36-36/2 | 1067854 | Теплоснабжение и горячее водоснабжение
71.75 | Нижегородская область | городской округ город Нижний Новгород | Реконструкция тепловых сетей Автозаводского и Ленинского района г.Нижний Новгорода | Реконструкция теплотрассы ул.Лесная 5 КС-1/2 | 1067863 | Теплоснабжение и горячее водоснабжение
71.76 | Нижегородская область | городской округ город Нижний Новгород | Реконструкция тепловых сетей Автозаводского и Ленинского района г.Нижний Новгорода | Реконструкция теплотрассы от ТК у дома ул. Обнорского, 1 до ТК у дома Бакинский, 1 | 1067876 | Теплоснабжение и горячее водоснабжение
71.77 | Нижегородская область | городской округ город Нижний Новгород | Реконструкция тепловых сетей Автозаводского и Ленинского района г.Нижний Новгорода | Реконструкция теплотрассы квартала 43 (1 кольцо) | 1067892 | Теплоснабжение и горячее водоснабжение
71.78 | Нижегородская область | городской округ город Нижний Новгород | Реконструкция тепловых сетей Автозаводского и Ленинского района г.Нижний Новгорода | Реконструкция теплотрассы от Тк 1С. 20 до дома Ильича 3, от дома Ильича, 7 до дома Ильича, 29 | 1067902 | Теплоснабжение и горячее водоснабжение
71.79 | Нижегородская область | городской округ город Нижний Новгород | Реконструкция тепловых сетей Автозаводского и Ленинского района г.Нижний Новгорода | Реконструкция теплотрассы от Тк у дома Обнорского, 1 через Обнорскаго, 5а до дома Спутник, 1 | 1067909 | Теплоснабжение и горячее водоснабжение
71.80 | Нижегородская область | городской округ город Нижний Новгород | Реконструкция тепловых сетей Автозаводского и Ленинского района г.Нижний Новгорода | Реконструкция теплотрассы от ТК у дома Обнорского,17а до ТК у дома Красноуральская, 2а | 1067916 | Теплоснабжение и горячее водоснабжение
71.81 | Нижегородская область | городской округ город Нижний Новгород | Реконструкция тепловых сетей Автозаводского и Ленинского района г.Нижний Новгорода | Реконструкция теплотрассы 3-ей юго-западной: от ул.Спутника, д.44 до ТНС-24 (от ТК 3Ю.44 до ТК 3Ю.45) | 1067926 | Теплоснабжение и горячее водоснабжение
71.82 | Нижегородская область | городской округ город Нижний Новгород | Реконструкция тепловых сетей Автозаводского и Ленинского района г.Нижний Новгорода | Реконструкция теплотрассы на Д/с №7 от ТК ул. Прыгунова 14А до ул. Автомеханическая д. 28А и ГВС от Ст. Производственников д.9 | 1067937 | Теплоснабжение и горячее водоснабжение
71.83 | Нижегородская область | городской округ город Нижний Новгород | Реконструкция тепловых сетей Автозаводского и Ленинского района г.Нижний Новгорода | Реконструкция теплотрассы микрорайон №2: от ул.Лескова, д.68 до ул.Смирнова, д.52А | 1067942 | Теплоснабжение и горячее водоснабжение
72 | Нижегородская область | городской округ город Нижний Новгород | Строительство БМК для подключения объектов ИТ-Кампуса на территории города Нижнего Новгорода к сетям инженерной инфраструктуры (АО "Теплоэнерго") | x | x | Теплоснабжение и горячее водоснабжение | 17693
72.1 | Нижегородская область | городской округ город Нижний Новгород | Строительство БМК для подключения объектов ИТ-Кампуса на территории города Нижнего Новгорода к сетям инженерной инфраструктуры (АО "Теплоэнерго") | Котельная по адресу: Нижегородская область, г. Нижний Новгород, Нижегородский район, в 30 метрах на юг от дома №2 на ул. Ярославская | 1063757 | Теплоснабжение и горячее водоснабжение
72.2 | Нижегородская область | городской округ город Нижний Новгород | Строительство БМК для подключения объектов ИТ-Кампуса на территории города Нижнего Новгорода к сетям инженерной инфраструктуры (АО "Теплоэнерго") | Котельная по адресу: Нижегородская область, г. Н.Новгород, Нижегородский район, в 30 м на ЮЗ от дома № 7 по ул. Дальняя | 1063758 | Теплоснабжение и горячее водоснабжение
73 | Нижегородская область | городской округ город Нижний Новгород | Техническое перевооружение системы управления Нагорной теплоцентрали (НТЦ) ул. Ветеринарная, 5 (АО "Теплоэнерго") | x | x | Теплоснабжение и горячее водоснабжение | 17694
73.1 | Нижегородская область | городской округ город Нижний Новгород | Техническое перевооружение системы управления Нагорной теплоцентрали (НТЦ) ул. Ветеринарная, 5 (АО "Теплоэнерго") | котельная ул.Ветеринарная, 5 | 880898 | Теплоснабжение и горячее водоснабжение
74 | Нижегородская область | городской округ город Нижний Новгород | Переключение нагрузки с котельной пл. М. Горького, 4-а на котельную ул. Ветеринарная, 5 (НТЦ) (АО "Теплоэнерго") | x | x | Теплоснабжение и горячее водоснабжение | 17696
74.1 | Нижегородская область | городской округ город Нижний Новгород | Переключение нагрузки с котельной пл. М. Горького, 4-а на котельную ул. Ветеринарная, 5 (НТЦ) (АО "Теплоэнерго") | Тепловые сети для переключения нагрузки с котельной по адресу: Нижегородская область, г. Нижний Новгород, пл Максима Горького, д.4а на котельную ул. Ветеринарная, 5 (НТЦ) | 1063860 | Теплоснабжение и горячее водоснабжение
75 | Нижегородская область | городской округ город Нижний Новгород | Перевод с открытой на закрытую схему горячего водоснабжения жителей МКД с установкой индивидуальных тепловых пунктов | x | x | Теплоснабжение и горячее водоснабжение | 17700
75.1 | Нижегородская область | городской округ город Нижний Новгород | Перевод с открытой на закрытую схему горячего водоснабжения жителей МКД с установкой индивидуальных тепловых пунктов | - | 1079752 | Теплоснабжение и горячее водоснабжение
76 | Нижегородская область | городской округ город Нижний Новгород | Реконструкция существующих сетей и сооружений | x | x | Водоотведение | 17701
76.1 | Нижегородская область | городской округ город Нижний Новгород | Реконструкция существующих сетей и сооружений | Ливневая канализация | 1079763 | Водоотведение
77 | Нижегородская область | городской округ город Нижний Новгород | "Строительство новых сетей ливневой канализации сооружений" | x | x | Водоотведение | 17703
77.1 | Нижегородская область | городской округ город Нижний Новгород | "Строительство новых сетей ливневой канализации сооружений" | Ливневая канализация | 1079768 | Водоотведение
78 | Нижегородская область | городской округ город Нижний Новгород | Строительство новых ливневых насосных станций (ЛНС) | x | x | Водоотведение | 17705
78.1 | Нижегородская область | городской округ город Нижний Новгород | Строительство новых ливневых насосных станций (ЛНС) | Ливневая канализация | 1079772 | Водоотведение
79 | Нижегородская область | городской округ город Нижний Новгород | "Строительство новых очистных сооружений (ОС)" | x | x | Водоотведение | 17707
79.1 | Нижегородская область | городской округ город Нижний Новгород | "Строительство новых очистных сооружений (ОС)" | Очистные сооружения | 1079774 | Водоотведение
80 | Нижегородская область | Кстовский муниципальный округ | Реконструкция биологических очистных сооружений в с.Безводное Кстовского района Нижегородской области | x | x | Водоотведение | 20117
80.1 | Нижегородская область | Кстовский муниципальный округ | Реконструкция биологических очистных сооружений в с.Безводное Кстовского района Нижегородской области | Водоотведение д.Зименки | 804950 | Водоотведение
81 | Нижегородская область | городской округ город Дзержинск | Техническое перевооружение павильонов и ЦТП г.Дзержинск Нижегородской области (ПАО "Т Плюс") | x | x | Теплоснабжение и горячее водоснабжение | 31092
81.1 | Нижегородская область | городской округ город Дзержинск | Техническое перевооружение павильонов и ЦТП г.Дзержинск Нижегородской области (ПАО "Т Плюс") | ЦТП №13 | 706128 | Теплоснабжение и горячее водоснабжение
82 | Нижегородская область | Кстовский муниципальный округ | Реконструкция биологических очистных сооружений в с.Большое Мокрое Кстовского района Нижегородской области | x | x | Водоотведение | 31477
82.1 | Нижегородская область | Кстовский муниципальный округ | Реконструкция биологических очистных сооружений в с.Большое Мокрое Кстовского района Нижегородской области | ОС с. Большое Мокрое | 336838 | Водоотведение
83 | Нижегородская область | Кстовский муниципальный округ | Реконструкция биологических очистных сооружений в с.Работки Кстовского района Нижегородской области | x | x | Водоотведение | 31479
83.1 | Нижегородская область | Кстовский муниципальный округ | Реконструкция биологических очистных сооружений в с.Работки Кстовского района Нижегородской области | ОС с.Работки | 336839 | Водоотведение
84 | Нижегородская область | Кстовский муниципальный округ | Реконструкция биологических очистных сооружений в с.Слободское Кстовского района Нижегородской области | x | x | Водоотведение | 31480
84.1 | Нижегородская область | Кстовский муниципальный округ | Реконструкция биологических очистных сооружений в с.Слободское Кстовского района Нижегородской области | ОС Слободское | 336841 | Водоотведение
85 | Нижегородская область | Кстовский муниципальный округ | Реконструкция биологических очистных сооружений в с. Чернышиха Кстовского района Нижегородской области | x | x | Водоотведение | 31481
85.1 | Нижегородская область | Кстовский муниципальный округ | Реконструкция биологических очистных сооружений в с. Чернышиха Кстовского района Нижегородской области | ОС Чернышиха | 336842 | Водоотведение
86 | Нижегородская область | Кстовский муниципальный округ | Строительство объектов централизованных систем водоотведения | x | x | Водоотведение | 33901
86.1 | Нижегородская область | Кстовский муниципальный округ | Строительство объектов централизованных систем водоотведения | узел коммерческого учета промышленных стоков на трубопроводе Ду600 НПС | 1079739 | Водоотведение
87 | Нижегородская область | городской округ город Нижний Новгород | Реконструкция (модернизация) водопроводных сетей, реконструкция (модернизация) водопроводных насосных станций (ВНС) с оптимизацией рабочего давления и выводом из работы части подкачивающих ВНС (АО "Нижегородский водоканал") | x | x | Холодное водоснабжение | 39984
87.1 | Нижегородская область | городской округ город Нижний Новгород | Реконструкция (модернизация) водопроводных сетей, реконструкция (модернизация) водопроводных насосных станций (ВНС) с оптимизацией рабочего давления и выводом из работы части подкачивающих ВНС (АО "Нижегородский водоканал") | трубопровод | 1105270 | Холодное водоснабжение
88 | Нижегородская область | городской округ город Нижний Новгород | Строительство новых тепловых сетей, реконструкция или модернизация существующих тепловых сетей в целях снижения уровня износа объектов системы централизованного теплоснабжения (в том числе тепловых сетей, не относящихся к участку сети от существующих тепловых сетей до точек подключения объектов заявителей) (АО "Теплоэнерго") | x | x | Теплоснабжение и горячее водоснабжение | 40260
88.1 | Нижегородская область | городской округ город Нижний Новгород | Строительство новых тепловых сетей, реконструкция или модернизация существующих тепловых сетей в целях снижения уровня износа объектов системы централизованного теплоснабжения (в том числе тепловых сетей, не относящихся к участку сети от существующих тепловых сетей до точек подключения объектов заявителей) (АО "Теплоэнерго") | Тепловые сети с высоким уровнем износа | 1063926 | Теплоснабжение и горячее водоснабжение
88.2 | Нижегородская область | городской округ город Нижний Новгород | Строительство новых тепловых сетей, реконструкция или модернизация существующих тепловых сетей в целях снижения уровня износа объектов системы централизованного теплоснабжения (в том числе тепловых сетей, не относящихся к участку сети от существующих тепловых сетей до точек подключения объектов заявителей) (АО "Теплоэнерго") | Строительство участка теплотрассы от УТ18 до ж/д №47 по г/плану Дн=133 | 1339690 | Теплоснабжение и горячее водоснабжение
88.3 | Нижегородская область | городской округ город Нижний Новгород | Строительство новых тепловых сетей, реконструкция или модернизация существующих тепловых сетей в целях снижения уровня износа объектов системы централизованного теплоснабжения (в том числе тепловых сетей, не относящихся к участку сети от существующих тепловых сетей до точек подключения объектов заявителей) (АО "Теплоэнерго") | Тепловая сеть от УТ3 до ж/д №11 по г/плану Дн=133 | 1339695 | Теплоснабжение и горячее водоснабжение
88.4 | Нижегородская область | городской округ город Нижний Новгород | Строительство новых тепловых сетей, реконструкция или модернизация существующих тепловых сетей в целях снижения уровня износа объектов системы централизованного теплоснабжения (в том числе тепловых сетей, не относящихся к участку сети от существующих тепловых сетей до точек подключения объектов заявителей) (АО "Теплоэнерго") | Тепловая сеть от УТ5 до УТ6 Дн=273 | 1339707 | Теплоснабжение и горячее водоснабжение
89 | Нижегородская область | городской округ город Нижний Новгород | Реконструкция, техническое перевооружение или модернизация существующих котельных с целью оптимизации действующей схемы теплоснабжения города Нижнего Новгорода (АО "Теплоэнерго") | x | x | Теплоснабжение и горячее водоснабжение | 40267
89.1 | Нижегородская область | городской округ город Нижний Новгород | Реконструкция, техническое перевооружение или модернизация существующих котельных с целью оптимизации действующей схемы теплоснабжения города Нижнего Новгорода (АО "Теплоэнерго") | Оборудование ХВП, прочее оборудование на котельных | 1064312 | Теплоснабжение и горячее водоснабжение
90 | Нижегородская область | городской округ город Нижний Новгород | Реконструкция, техническое перевооружение или модернизация ЦТП (АО "Теплоэнерго") | x | x | Теплоснабжение и горячее водоснабжение | 40268
90.1 | Нижегородская область | городской округ город Нижний Новгород | Реконструкция, техническое перевооружение или модернизация ЦТП (АО "Теплоэнерго") | Оборудование котельных и ЦТП | 1064321 | Теплоснабжение и горячее водоснабжение
91 | Нижегородская область | городской округ город Нижний Новгород | Строительство объекта: "Котельная с когенерационной установкой" в районе ул. Кемеровская и ул. Кащенко, Приокский район, г. Нижний Новгород (АО "Теплоэнерго") | x | x | Теплоснабжение и горячее водоснабжение | 40269
91.1 | Нижегородская область | городской округ город Нижний Новгород | Строительство объекта: "Котельная с когенерационной установкой" в районе ул. Кемеровская и ул. Кащенко, Приокский район, г. Нижний Новгород (АО "Теплоэнерго") | Котельная с когенерационной установкой в районе ул. Кемеровская и ул. Кащенко, Приокский район, г. Нижний Новгород | 1064836 | Теплоснабжение и горячее водоснабжение
92 | Нижегородская область | городской округ город Дзержинск | Замена ветхих сетей (ПАО "Т Плюс") | x | x | Теплоснабжение и горячее водоснабжение | 42440
92.1 | Нижегородская область | городской округ город Дзержинск | Замена ветхих сетей (ПАО "Т Плюс") | трубопровод | 1105259 | Теплоснабжение и горячее водоснабжение
93 | Нижегородская область | городской округ город Нижний Новгород | Строительство водогрейной котельной мощностью 40,8 МВт с поэтапным вводом мощности в эксплуатацию, в районе д. № 1-91 по ул. Малоэтажная (ООО КСК НН) | x | x | Теплоснабжение и горячее водоснабжение | 42441
93.1 | Нижегородская область | городской округ город Нижний Новгород | Строительство водогрейной котельной мощностью 40,8 МВт с поэтапным вводом мощности в эксплуатацию, в районе д. № 1-91 по ул. Малоэтажная (ООО КСК НН) | Котельная ООО "КСК" по адресу ул. Малоэтажная, 31А | 672692 | Теплоснабжение и горячее водоснабжение
93.2 | Нижегородская область | городской округ город Нижний Новгород | Строительство водогрейной котельной мощностью 40,8 МВт с поэтапным вводом мощности в эксплуатацию, в районе д. № 1-91 по ул. Малоэтажная (ООО КСК НН) | котельная | 1103612 | Теплоснабжение и горячее водоснабжение
93.3 | Нижегородская область | городской округ город Нижний Новгород | Строительство водогрейной котельной мощностью 40,8 МВт с поэтапным вводом мощности в эксплуатацию, в районе д. № 1-91 по ул. Малоэтажная (ООО КСК НН) | Тепловая сеть от УТ5 до ж/д №3 по г/плану Дн=133 | 1339760 | Теплоснабжение и горячее водоснабжение
93.4 | Нижегородская область | городской округ город Нижний Новгород | Строительство водогрейной котельной мощностью 40,8 МВт с поэтапным вводом мощности в эксплуатацию, в районе д. № 1-91 по ул. Малоэтажная (ООО КСК НН) | Тепловая сеть от УТ7 до ж/д №4 по г/плану Дн=108 | 1339768 | Теплоснабжение и горячее водоснабжение
93.5 | Нижегородская область | городской округ город Нижний Новгород | Строительство водогрейной котельной мощностью 40,8 МВт с поэтапным вводом мощности в эксплуатацию, в районе д. № 1-91 по ул. Малоэтажная (ООО КСК НН) | Тепловая сеть от УТ6 до УТ7 Дн = 273 | 1339774 | Теплоснабжение и горячее водоснабжение
93.6 | Нижегородская область | городской округ город Нижний Новгород | Строительство водогрейной котельной мощностью 40,8 МВт с поэтапным вводом мощности в эксплуатацию, в районе д. № 1-91 по ул. Малоэтажная (ООО КСК НН) | Тепловая сеть от УТ20.2 до ж/д №49 | 1339777 | Теплоснабжение и горячее водоснабжение
93.7 | Нижегородская область | городской округ город Нижний Новгород | Строительство водогрейной котельной мощностью 40,8 МВт с поэтапным вводом мощности в эксплуатацию, в районе д. № 1-91 по ул. Малоэтажная (ООО КСК НН) | Тепловая сеть от УТ6 до ж/д №10 Дн =133 | 1339782 | Теплоснабжение и горячее водоснабжение
93.8 | Нижегородская область | городской округ город Нижний Новгород | Строительство водогрейной котельной мощностью 40,8 МВт с поэтапным вводом мощности в эксплуатацию, в районе д. № 1-91 по ул. Малоэтажная (ООО КСК НН) | Тепловая сеть от УТ7 до УТ8 Дн=273 | 1339788 | Теплоснабжение и горячее водоснабжение
93.9 | Нижегородская область | городской округ город Нижний Новгород | Строительство водогрейной котельной мощностью 40,8 МВт с поэтапным вводом мощности в эксплуатацию, в районе д. № 1-91 по ул. Малоэтажная (ООО КСК НН) | Тепловая сеть от УТ8 до УТ9 Дн=219 | 1339789 | Теплоснабжение и горячее водоснабжение
93.10 | Нижегородская область | городской округ город Нижний Новгород | Строительство водогрейной котельной мощностью 40,8 МВт с поэтапным вводом мощности в эксплуатацию, в районе д. № 1-91 по ул. Малоэтажная (ООО КСК НН) | Тепловая сеть от УТ9 до ж/д №5 Дн=133 | 1339792 | Теплоснабжение и горячее водоснабжение
93.11 | Нижегородская область | городской округ город Нижний Новгород | Строительство водогрейной котельной мощностью 40,8 МВт с поэтапным вводом мощности в эксплуатацию, в районе д. № 1-91 по ул. Малоэтажная (ООО КСК НН) | Тепловая сеть от УТ8 до ж/д №9 Дн=133 | 1339798 | Теплоснабжение и горячее водоснабжение
94 | Нижегородская область | городской округ город Нижний Новгород | Техническое перевооружение котельной, расположенной по адресу г. Нижний Новгород, ул. Зайцева, 31В (ООО КСК НН) | x | x | Теплоснабжение и горячее водоснабжение | 42442
94.1 | Нижегородская область | городской округ город Нижний Новгород | Техническое перевооружение котельной, расположенной по адресу г. Нижний Новгород, ул. Зайцева, 31В (ООО КСК НН) | котельная | 1103644 | Теплоснабжение и горячее водоснабжение
94.2 | Нижегородская область | городской округ город Нижний Новгород | Техническое перевооружение котельной, расположенной по адресу г. Нижний Новгород, ул. Зайцева, 31В (ООО КСК НН) | котельная | 1103644 | Теплоснабжение и горячее водоснабжение
95 | Нижегородская область | Кстовский муниципальный округ | Реконструкция или модернизация существующих объектов системы централизованного теплоснабжения, за исключением тепловых сетей ПАО "Т Плюс" | x | x | Теплоснабжение и горячее водоснабжение | 42448
95.1 | Нижегородская область | Кстовский муниципальный округ | Реконструкция или модернизация существующих объектов системы централизованного теплоснабжения, за исключением тепловых сетей ПАО "Т Плюс" | Котельная д. Афонино-2 | 744690 | Теплоснабжение и горячее водоснабжение
96 | Нижегородская область | городской округ город Нижний Новгород | Техническое перевооружение наружного газопровода газовой котельной по адресу: ул.К.Маркса, 42а, в части замены ГРПШ на газорегуляторный пункт с узлом учета расхода газа (ООО "СТН-Энергосети") | x | x | Теплоснабжение и горячее водоснабжение | 59588
96.1 | Нижегородская область | городской округ город Нижний Новгород | Техническое перевооружение наружного газопровода газовой котельной по адресу: ул.К.Маркса, 42а, в части замены ГРПШ на газорегуляторный пункт с узлом учета расхода газа (ООО "СТН-Энергосети") | Газовая котельная №3 с ГРПШ-1 г.Нижний Новгород, ул.Карла Маркса, д.42а ООО "СТН-Энергосети" | 1298031 | Теплоснабжение и горячее водоснабжение
97 | Нижегородская область | городской округ город Нижний Новгород | Модернизация тепломеханического оборудования газовой котельной по адресу: ул.К.Маркса, д.60б, в части замены расширительных баков на расширительные баки с улучшенными эксплуатационными характеристиками (ООО "СТН-Энергосети") | x | x | Теплоснабжение и горячее водоснабжение | 59589
97.1 | Нижегородская область | городской округ город Нижний Новгород | Модернизация тепломеханического оборудования газовой котельной по адресу: ул.К.Маркса, д.60б, в части замены расширительных баков на расширительные баки с улучшенными эксплуатационными характеристиками (ООО "СТН-Энергосети") | Газовая котельная №2 с ГРПБ-1 г.Нижний Новгород, ул.К.Маркса, д.60б | 1298058 | Теплоснабжение и горячее водоснабжение
98 | Нижегородская область | городской округ город Нижний Новгород | Модернизация тепломеханического оборудования газовой котельной по адресу ул.К.Маркса, 60б, в части замены системы ХВП на систему химводоподготовки с улучшенными эксплуатационными характеристиками (ООО "СТН-Энергосети") | x | x | Теплоснабжение и горячее водоснабжение | 59590
98.1 | Нижегородская область | городской округ город Нижний Новгород | Модернизация тепломеханического оборудования газовой котельной по адресу ул.К.Маркса, 60б, в части замены системы ХВП на систему химводоподготовки с улучшенными эксплуатационными характеристиками (ООО "СТН-Энергосети") | Газовая котельная №2 с ГРПБ-1 г.Нижний Новгород, ул.К.Маркса, д.60б | 1298285 | Теплоснабжение и горячее водоснабжение
99 | Нижегородская область | городской округ город Нижний Новгород | Модернизация охранной сигнализации газовой котельной по адресу: г.Нижний Новгород, ул.К.Маркса, 60б, в части установки дополнительного оборудования на систему контроля и управления доступом (СКУД) на объект (ООО "СТН-Энергосети") | x | x | Теплоснабжение и горячее водоснабжение | 59591
99.1 | Нижегородская область | городской округ город Нижний Новгород | Модернизация охранной сигнализации газовой котельной по адресу: г.Нижний Новгород, ул.К.Маркса, 60б, в части установки дополнительного оборудования на систему контроля и управления доступом (СКУД) на объект (ООО "СТН-Энергосети") | ЦСТ газовая котельная №2 ГРПБ-1: Нижегородская обл, г. Нижний Новгород, ул. Карла Маркса, д.60б | 1298118 | Теплоснабжение и горячее водоснабжение
100 | Нижегородская область | городской округ город Нижний Новгород | Модернизация охранной сигнализации газовой котельной по адресу: ул.К.Маркса, 42а, в части дооборудования системы дополнительным охранным освещением и системой контроля и управления допуском на объект (ООО "СТН-Энергосети") | x | x | Теплоснабжение и горячее водоснабжение | 59592
100.1 | Нижегородская область | городской округ город Нижний Новгород | Модернизация охранной сигнализации газовой котельной по адресу: ул.К.Маркса, 42а, в части дооборудования системы дополнительным охранным освещением и системой контроля и управления допуском на объект (ООО "СТН-Энергосети") | Газовая котельная №3 с ГРПШ-1 г.Нижний Новгород, ул.К.Маркса, д.42а | 1298308 | Теплоснабжение и горячее водоснабжение
101 | Нижегородская область | городской округ город Нижний Новгород | Модернизация отопления и вентиляции газовой котельной по адресу ул.К.Маркса, 60б, в части замены отопительно-вентиляционной системы на вентиляционную систему с улучшенными эксплуатационными характеристиками (ООО "СТН-Энергосети") | x | x | Теплоснабжение и горячее водоснабжение | 59593
101.1 | Нижегородская область | городской округ город Нижний Новгород | Модернизация отопления и вентиляции газовой котельной по адресу ул.К.Маркса, 60б, в части замены отопительно-вентиляционной системы на вентиляционную систему с улучшенными эксплуатационными характеристиками (ООО "СТН-Энергосети") | Газовая котельная №2 с ГРПБ-1 г.Нижний Новгород, ул.Карла Маркса, д.60б | 1298532 | Теплоснабжение и горячее водоснабжение
102 | Нижегородская область | городской округ город Нижний Новгород | Техническое перевооружение тепломеханического оборудования газовой котельной по адресу ул.К.Маркса, 60б, в части замены котла №4 с горелкой (ООО "СТН-Энергосети") | x | x | Теплоснабжение и горячее водоснабжение | 59594
102.1 | Нижегородская область | городской округ город Нижний Новгород | Техническое перевооружение тепломеханического оборудования газовой котельной по адресу ул.К.Маркса, 60б, в части замены котла №4 с горелкой (ООО "СТН-Энергосети") | Газовая котельная №2 с ГРПБ-1 г.Нижний Новгород, ул.К.Маркса, д.60б | 1298553 | Теплоснабжение и горячее водоснабжение
103 | Нижегородская область | городской округ город Нижний Новгород | Модернизация пожарной сигнализации газовой котельной по адресу: г.Нижний Новгород, ул.К.Маркса, д.60б в части приведения существующей системы в соответствие Федеральному закону "О пожарной безопасности" от 21.12.1994 №69-ФЗ (ООО "СТН-Энергосети") | x | x | Теплоснабжение и горячее водоснабжение | 67987
103.1 | Нижегородская область | городской округ город Нижний Новгород | Модернизация пожарной сигнализации газовой котельной по адресу: г.Нижний Новгород, ул.К.Маркса, д.60б в части приведения существующей системы в соответствие Федеральному закону "О пожарной безопасности" от 21.12.1994 №69-ФЗ (ООО "СТН-Энергосети") | ЦСТ газовая котельная №2 ГРПБ-1: Нижегородская обл, г. Нижний Новгород, ул. Карла Маркса, д.60б | 1339125 | Теплоснабжение и горячее водоснабжение
104 | Нижегородская область | городской округ город Нижний Новгород | Модернизация пожарной сигнализации газовой котельной по адресу: г.Нижний Новгород, ул.Карла Маркса, д.42а в части приведения существующей системы в соответствие Федеральному закону "О пожарной безопасности" от 21.12.1994 №69-ФЗ (ООО "СТН-Энергосети") | x | x | Теплоснабжение и горячее водоснабжение | 67988
104.1 | Нижегородская область | городской округ город Нижний Новгород | Модернизация пожарной сигнализации газовой котельной по адресу: г.Нижний Новгород, ул.Карла Маркса, д.42а в части приведения существующей системы в соответствие Федеральному закону "О пожарной безопасности" от 21.12.1994 №69-ФЗ (ООО "СТН-Энергосети") | ЦСТ газовая котельная №3 с ГРПШ Нижегородская обл., г Нижний Новгород, ул Карла Маркса, д 42А, | 1339192 | Теплоснабжение и горячее водоснабжение
105 | Нижегородская область | городской округ город Нижний Новгород | Модернизация наружных сетей теплоснабжения от газовой котельной по адресу: ул.К.Маркса, 60б, в части установки инерционно-гравитационного фильтра-грязевика ГИГ-400 (ООО "СТН-Энергосети) | x | x | Теплоснабжение и горячее водоснабжение | 67989
105.1 | Нижегородская область | городской округ город Нижний Новгород | Модернизация наружных сетей теплоснабжения от газовой котельной по адресу: ул.К.Маркса, 60б, в части установки инерционно-гравитационного фильтра-грязевика ГИГ-400 (ООО "СТН-Энергосети) | ЦСТ газовая котельная №2 ГРПБ-1: Нижегородская обл, г. Нижний Новгород, ул. Карла Маркса, д.60б | 1339206 | Теплоснабжение и горячее водоснабжение
106 | Нижегородская область | городской округ город Нижний Новгород | Капитальный ремонт сетей теплоснабжения в г.Нижний Новгород (АО "Теплоэнерго") | x | x | Теплоснабжение и горячее водоснабжение | 69167
106.1 | Нижегородская область | городской округ город Нижний Новгород | Капитальный ремонт сетей теплоснабжения в г.Нижний Новгород (АО "Теплоэнерго") | 52:18:0000000:12671 Теплотрасса отопления и сети ГВС от ТК-1-2 у д. 4 по ул. Тихорецкая до д. 140, 142 по Московскому шоссе; теплотрасса отопления от д. 10 по ул. Тихорецкая до д. 6,12, по техподполью д. 9 по ул. Тихорецкая | 1343960 | Теплоснабжение и горячее водоснабжение
106.2 | Нижегородская область | городской округ город Нижний Новгород | Капитальный ремонт сетей теплоснабжения в г.Нижний Новгород (АО "Теплоэнерго") | 52:18:0000000:13216 Теплотрасса отопления от ТК-509 у д. 1 по ул. М.Покровская до ТК-511 у д. 7 по ул. Малая Покровская; от ТК-511-1 у д. 7 по ул. М.Покровская до ТК-511-к2 у д. 10а по ул. М.Покровская | 1344206 | Теплоснабжение и горячее водоснабжение
106.3 | Нижегородская область | городской округ город Нижний Новгород | Капитальный ремонт сетей теплоснабжения в г.Нижний Новгород (АО "Теплоэнерго") | 52:18:0000000:12084 52:18:0050032:1884 52:18:0050033:2539 52:18:0050033:2524 52:18:0000000:10149 52:18:0050032:1883 Теплотрасса отопления и сети ГВС от ТК-10-1 у д. 2а по ул. Ак. Баха до д. 3, 3/2, 5,6 по ул. Макарова, до ТК-33 у д.4 по ул. Макарова | 1344227 | Теплоснабжение и горячее водоснабжение
106.4 | Нижегородская область | городской округ город Нижний Новгород | Капитальный ремонт сетей теплоснабжения в г.Нижний Новгород (АО "Теплоэнерго") | 52:18:0000000:13057 Теплотрасса отопления от забора ИХВВ РАН после ТК-47 у д. 1 ул. Малиновая гряда до д. 1 ул. Малиновая гряда, до ЭУ у д. 2 ул. Малиновая гряда | 1344233 | Теплоснабжение и горячее водоснабжение
106.5 | Нижегородская область | городской округ город Нижний Новгород | Капитальный ремонт сетей теплоснабжения в г.Нижний Новгород (АО "Теплоэнерго") | 52:18:0000000:12673 ТТО от д. 10 по ул. Культуры до ТК-9-1, до ТК-10-1, до д. 1 по ул. Чугурина, до д. 17, 19 по бул. Юбилейный; сети ГВС от д. 10 по ул. Культуры до ТК-9-1, до ТК-10-1, до д. 17 по бул. Юбилейный; от д. 19 до д. 20 по бул. Юбилейный | 1344240 | Теплоснабжение и горячее водоснабжение
106.6 | Нижегородская область | городской округ город Нижний Новгород | Капитальный ремонт сетей теплоснабжения в г.Нижний Новгород (АО "Теплоэнерго") | 52:18:0000000:13212 52:18:0000000:26671 52:18:0000000:13165 ТТО от ШО до УТ-1-27к5 у д.6 ул.Паскаля от УТ-1-27к11 до д.13 ул. Глеба Успенского, д.6,7 ул.Паскаля сети ГВС от ШО до УТ-1-27к5 у д.6 ул.Паскаля от УТ-1-27к11 до УТ-1-27к10 у д. 5 ул.Паскаля | 1344281 | Теплоснабжение и горячее водоснабжение
106.7 | Нижегородская область | городской округ город Нижний Новгород | Капитальный ремонт сетей теплоснабжения в г.Нижний Новгород (АО "Теплоэнерго") | 52:18:0000000:13280 Теплотрасса отопления от ТК-101к6 у д.30 по ул. Портальная до забора у д.91 по ул.Алебастровая (ВНС) | 1344301 | Теплоснабжение и горячее водоснабжение
106.8 | Нижегородская область | городской округ город Нижний Новгород | Капитальный ремонт сетей теплоснабжения в г.Нижний Новгород (АО "Теплоэнерго") | 52:18:0000000:13212 ТТО от ТК-29 у д. 8 по ул. Паскаля лдо д. 12, 14 по ул. Паскаля, до д. 11 по ул. Партизанская; от УТ-30 у д. 18 по ул. Паскаля до д. 16 по ул. Паскаля; от УТ-31 у д. 12 по ул. Композиторская до д. 16 по ул. Композиторская | 1344304 | Теплоснабжение и горячее водоснабжение
106.9 | Нижегородская область | городской округ город Нижний Новгород | Капитальный ремонт сетей теплоснабжения в г.Нижний Новгород (АО "Теплоэнерго") | 52:18:0000000:12069 52:18:0000000:12252 ТТО от ТК-1-18до д. 48, 49, 50, 51, 56а по ул. В. Иванова от ТК-3 до д. 37. 38, 39, 40, 41, 42, 43, 44, 45, 46, 47 по ул. В. Иванова; сети ГВС от ТК-1-18 до д. 48, 49, 50, 51, 52 по ул. В. Иванова | 1344312 | Теплоснабжение и горячее водоснабжение
106.10 | Нижегородская область | городской округ город Нижний Новгород | Капитальный ремонт сетей теплоснабжения в г.Нижний Новгород (АО "Теплоэнерго") | 52:18:0000000:12832 Теплотрасса отопления и сети ГВС от ТК-21 у д. 2 по пр. Союзный до ТК-25 д. 6 по пр. Союзный | 1344316 | Теплоснабжение и горячее водоснабжение
106.11 | Нижегородская область | городской округ город Нижний Новгород | Капитальный ремонт сетей теплоснабжения в г.Нижний Новгород (АО "Теплоэнерго") | 52:18:0000000:11767 ТТО от ТК-19-1-1 до д.14,а,б,в,16,а,б,в,10,а,б,в,12,а,б,в от ТК-17-4 до ТК-17-4-3,д.26,28,30,32,34,а ул.Планетная от ТК-6-7 до д.26,27,28,29,а по ул.Ясная от ТК-6-3 до ТК-6-3-4, до д.25,а,33а по ул. Планетная и до д.26а,28а по ул.Ясная | 1344368 | Теплоснабжение и горячее водоснабжение
106.12 | Нижегородская область | городской округ город Нижний Новгород | Капитальный ремонт сетей теплоснабжения в г.Нижний Новгород (АО "Теплоэнерго") | 52:18:0000000:951 ТТО и сети ГВС от д. 22 по бул. 60 лет Октября до д. 26 по бул. 60 лет Октября; от д. 26 по бул. 60 лет Октября до д. 17 по ул. Рокоссовского; от д. 26 по бул. 60 лет Октября до д. 19 по ул. Рокоссовского, до д. 110/30 по ул. Ванеева | 1344378 | Теплоснабжение и горячее водоснабжение
106.13 | Нижегородская область | городской округ город Нижний Новгород | Капитальный ремонт сетей теплоснабжения в г.Нижний Новгород (АО "Теплоэнерго") | 52:18:0000000:13208 Теплотрасса отопления от ТК 339-4к8 у д. 4/1 по ул. В.Шишкова до ТК-339-4к13 у д. 106 по ул. Ванеева, до д. 1/2, 2 по ул. Козицкого, до д. 2/1, 4/2 по ул. В. Шишкова | 1344383 | Теплоснабжение и горячее водоснабжение
106.14 | Нижегородская область | городской округ город Нижний Новгород | Капитальный ремонт сетей теплоснабжения в г.Нижний Новгород (АО "Теплоэнерго") | 52:18:0000000:12584 Теплотрасса отопления от УТ-14 у д. 19 по ул. 40 лет Октября до д. 19, 17, 15, 13, 11, 9, 7, 5, 3, 3а по ул. 40 лет Октября и до д. 1 ,3 ,4 по ул. Энергетиков | 1344396 | Теплоснабжение и горячее водоснабжение
106.15 | Нижегородская область | городской округ город Нижний Новгород | Капитальный ремонт сетей теплоснабжения в г.Нижний Новгород (АО "Теплоэнерго") | 52:18:0070259:4505 52:18:0000000:6675 ТТО от УТ-334-2 к3 у д. 8 по ул. Рокоссовского до точки в 50 м. до д.4 по ул. Рокоссовского; ТТО от УТ-334-2а у д. 4 по ул. Рокоссовского до ЦТП - 167 у д. 8к1 по ул.Рокоссовского | 1344401 | Теплоснабжение и горячее водоснабжение
106.16 | Нижегородская область | городской округ город Нижний Новгород | Капитальный ремонт сетей теплоснабжения в г.Нижний Новгород (АО "Теплоэнерго") | 52:18:0000000:13075 Теплотрасса отопления от ТК-6 у ЦТП-403 по ул. Даргомыжского, 17 до ЦТП-409 по ул. Молитовская 6 корп. 3 | 1344423 | Теплоснабжение и горячее водоснабжение
106.17 | Нижегородская область | городской округ город Нижний Новгород | Капитальный ремонт сетей теплоснабжения в г.Нижний Новгород (АО "Теплоэнерго") | 52:18:0000000:12093 Тепплотрасса отопления от УТ-3 у д. 13а по ул. Горная до д. 3а по пер. -2 й Осташковский и до УТ-5 у д. 2 по ул. Ветлужская | 1344428 | Теплоснабжение и горячее водоснабжение
106.18 | Нижегородская область | городской округ город Нижний Новгород | Капитальный ремонт сетей теплоснабжения в г.Нижний Новгород (АО "Теплоэнерго") | 52:18:0000000:12647 Теплотрасса отопления от ТК-3 у д. 5а по ул. Терешковой до д. 12а по ул. Сурикова, до ТК-7-1 у д. 9 по ул. Крылова | 1344434 | Теплоснабжение и горячее водоснабжение
106.19 | Нижегородская область | городской округ город Нижний Новгород | Капитальный ремонт сетей теплоснабжения в г.Нижний Новгород (АО "Теплоэнерго") | 52:18:0000000:13135 Теплотрасса отопления и сети ГВ от ТК-5 у д.4 по ул. Жукова до ТК-7 у д.2 по ул. Жукова, до д.2 по ул. Жукова; от вывода из д.2 по ул. Жукова до д. 6,8 по ул. Жукова, д.21 по ул. Голованова | 1344439 | Теплоснабжение и горячее водоснабжение
106.20 | Нижегородская область | городской округ город Нижний Новгород | Капитальный ремонт сетей теплоснабжения в г.Нижний Новгород (АО "Теплоэнерго") | 52:18:0000000:12099 Теплотрасса отопления от ТК-4-10 у д.7 по ул. Холмистая до д.4, 13, 17, 18 по ул. Замкнутая, до д.5 по ул. Холмистая, до д.24 по ул. Вахтангова, до ТК-4-13-2 у д.7 по ул. Силикатная | 1344441 | Теплоснабжение и горячее водоснабжение
106.21 | Нижегородская область | городской округ город Нижний Новгород | Капитальный ремонт сетей теплоснабжения в г.Нижний Новгород (АО "Теплоэнерго") | 52:18:0000000:10155 Теплотрасса отопления от ТК-413 у д. 7 по ул. 50 лет Победы до ТК-415 у д. 9 по ул. 50 лет Победы | 1344445 | Теплоснабжение и горячее водоснабжение
106.22 | Нижегородская область | городской округ город Нижний Новгород | Капитальный ремонт сетей теплоснабжения в г.Нижний Новгород (АО "Теплоэнерго") | 52:18:0000000:12839 Теплотрасса отопления и сети ГВС от ТК-1а у кот. ул. Пугачева, 1 до д.9 по ул. Культуры, до д.15 по ул. Пугачева, до д.8 по ул. Льва Толстого | 1344447 | Теплоснабжение и горячее водоснабжение
106.23 | Нижегородская область | городской округ город Нижний Новгород | Капитальный ремонт сетей теплоснабжения в г.Нижний Новгород (АО "Теплоэнерго") | 52:18:0000000:12671 Теплотрасса отопления от ТК-2 у д. 3в по ул. Тихорецкая до д. 130 по Московскому шоссе | 1344449 | Теплоснабжение и горячее водоснабжение
106.24 | Нижегородская область | городской округ город Нижний Новгород | Капитальный ремонт сетей теплоснабжения в г.Нижний Новгород (АО "Теплоэнерго") | 52:18:0000000:13226 Теплотрасса отопления и сети ГВС от ЦТП-137 по ул. Богородского, 9-а до ТК 339-6к4 у д. 7/3 по ул. В.Шишкова | 1344452 | Теплоснабжение и горячее водоснабжение
106.25 | Нижегородская область | городской округ город Нижний Новгород | Капитальный ремонт сетей теплоснабжения в г.Нижний Новгород (АО "Теплоэнерго") | 52:18:0000000:13183 Теплотрасса отопления от ТК-406 у д. 80 по ул. Студеная до ПАВ-1 у д. 68а по ул. Студеная | 1344491 | Теплоснабжение и горячее водоснабжение
106.26 | Нижегородская область | городской округ город Нижний Новгород | Капитальный ремонт сетей теплоснабжения в г.Нижний Новгород (АО "Теплоэнерго") | 52:18:0000000:13184 Теплотрасса отопления от точки изменения диаметра в 10 м. от ТК-235 у д. 18 по ул. Ковалихинская в сторону ТК-236 до ТК-240 у д.1 по пл. Октябрьской | 1344495 | Теплоснабжение и горячее водоснабжение
106.27 | Нижегородская область | городской округ город Нижний Новгород | Капитальный ремонт сетей теплоснабжения в г.Нижний Новгород (АО "Теплоэнерго") | 52:18:0000000:13245 Теплотрасса отопления от ТК-311 у д. 5 по ул. Салганская до ТК-313у д. 2 по ул. Головнина | 1344496 | Теплоснабжение и горячее водоснабжение
106.28 | Нижегородская область | городской округ город Нижний Новгород | Капитальный ремонт сетей теплоснабжения в г.Нижний Новгород (АО "Теплоэнерго") | 52:18:0000000:13184 52:18:0000000:1026 Теплотрасса отопления от ТК-243 у д. 3а по ул. Варварская до ТК-246 у корпуса 6, Кремль | 1344497 | Теплоснабжение и горячее водоснабжение
106.29 | Нижегородская область | городской округ город Нижний Новгород | Капитальный ремонт сетей теплоснабжения в г.Нижний Новгород (АО "Теплоэнерго") | 52:18:0000000:1026 Теплотрасса отопления от УТ-109 у артельного проезда д. 8 до ТК-110 у д. 18 по ул. Шорина | 1344500 | Теплоснабжение и горячее водоснабжение
106.30 | Нижегородская область | городской округ город Нижний Новгород | Капитальный ремонт сетей теплоснабжения в г.Нижний Новгород (АО "Теплоэнерго") | 52:18:0000000:12800 Теплотрасса отопления от ТК-213 у д. 141 по ул. Горького до НПС-2 ул. Володарского, 3а | 1344501 | Теплоснабжение и горячее водоснабжение
106.31 | Нижегородская область | городской округ город Нижний Новгород | Капитальный ремонт сетей теплоснабжения в г.Нижний Новгород (АО "Теплоэнерго") | 52:18:0000000:13182 Теплотрасса отопления от ТК-414 у д. 25 по ул Невзоровых до ТК-417 у д. 37 по ул. Невзоровых | 1344504 | Теплоснабжение и горячее водоснабжение
106.32 | Нижегородская область | городской округ город Нижний Новгород | Капитальный ремонт сетей теплоснабжения в г.Нижний Новгород (АО "Теплоэнерго") | 52:18:0000000:1537 Теплотрасса отопления от УТ-100 у д. 5 по ул. Ветеринарная до ШО у д. 15к1 по ул. Артельная в строну УТ-108 у д. 13 по ул. Артельная | 1344506 | Теплоснабжение и горячее водоснабжение
106.33 | Нижегородская область | городской округ город Нижний Новгород | Капитальный ремонт сетей теплоснабжения в г.Нижний Новгород (АО "Теплоэнерго") | 52:18:0000000:10148 Теплотрасса отопления от ТК-314 у д. 18 по ул.Куйбышева до ТК-318 у д. 16 по ул. М. Воронова | 1344507 | Теплоснабжение и горячее водоснабжение
106.34 | Нижегородская область | городской округ город Нижний Новгород | Капитальный ремонт сетей теплоснабжения в г.Нижний Новгород (АО "Теплоэнерго") | 52:18:0000000:13245 Теплотрасса отопления от УТ-300б у д. 39б по ул. Чачиной до ТК-302 у д. 39б по ул. Чачиной | 1344510 | Теплоснабжение и горячее водоснабжение
106.35 | Нижегородская область | городской округ город Нижний Новгород | Капитальный ремонт сетей теплоснабжения в г.Нижний Новгород (АО "Теплоэнерго") | 52:18:0000000:12102 Теплотрасса отопления от ТК-203а у д. 38 по ул. Народная до ТК-309 у д. 59 по ул. Куйбышева | 1344516 | Теплоснабжение и горячее водоснабжение
106.36 | Нижегородская область | городской округ город Нижний Новгород | Капитальный ремонт сетей теплоснабжения в г.Нижний Новгород (АО "Теплоэнерго") | 52:18:0000000:13219 Теплотрасса отопления от ТК-1-3 у д.7 по бул. Юбилейный до д. 14 по бул. Юбилейный | 1344520 | Теплоснабжение и горячее водоснабжение
106.37 | Нижегородская область | городской округ город Нижний Новгород | Капитальный ремонт сетей теплоснабжения в г.Нижний Новгород (АО "Теплоэнерго") | 52:18:0000000:13200 Теплотрасса отопления от ввода в д.14 по ул. Энгельса до д.2, 3, 4, 5, 6, 7 по ул. Большевистская (кроме техподполья д. 8 по ул. Энгельса) | 1344523 | Теплоснабжение и горячее водоснабжение
106.38 | Нижегородская область | городской округ город Нижний Новгород | Капитальный ремонт сетей теплоснабжения в г.Нижний Новгород (АО "Теплоэнерго") | 52:18:0000000:12863 Теплотрасса отопления от Ш.О. у д. 29а по пр. Гагарина до ТК-1-3 у д. 29 по пр. Гагарина; от точки в 112 м от ТК-3 у д.27 по пр. Гагарина в сторону ТК-4 у д. 29 по пр. Гагарина до д. 29 по пр. Гагарина (дворец спорта) | 1344782 | Теплоснабжение и горячее водоснабжение
107 | Нижегородская область | городской округ город Нижний Новгород | Модернизация КНС (АО "Нижегородский водоканал") | x | x | Водоотведение | 69223
107.1 | Нижегородская область | городской округ город Нижний Новгород | Модернизация КНС (АО "Нижегородский водоканал") | КНС №14 по ул.Южное шоссе, д.21Г | 333704 | Водоотведение
107.2 | Нижегородская область | городской округ город Нижний Новгород | Модернизация КНС (АО "Нижегородский водоканал") | КНС №12 по ул.Октябрьской революции, д.25А (Сад 1 мая) | 333725 | Водоотведение
107.3 | Нижегородская область | городской округ город Нижний Новгород | Модернизация КНС (АО "Нижегородский водоканал") | КНС пос.Аэропорт ул.Безводная МАНН | 333731 | Водоотведение
107.4 | Нижегородская область | городской округ город Нижний Новгород | Модернизация КНС (АО "Нижегородский водоканал") | КНС №4 по ул.Черняховского, д.22 | 333747 | Водоотведение
107.5 | Нижегородская область | городской округ город Нижний Новгород | Модернизация КНС (АО "Нижегородский водоканал") | КНС №1 по ул.Чаадаева, д.1Г | 333749 | Водоотведение
107.6 | Нижегородская область | городской округ город Нижний Новгород | Модернизация КНС (АО "Нижегородский водоканал") | КНС №8 по ул.Александра Люкина, д.5Г | 333751 | Водоотведение
107.7 | Нижегородская область | городской округ город Нижний Новгород | Модернизация КНС (АО "Нижегородский водоканал") | КНС по ул.Кима, д.339А | 333756 | Водоотведение
107.8 | Нижегородская область | городской округ город Нижний Новгород | Модернизация КНС (АО "Нижегородский водоканал") | КНС по ул.Федосеенко, д.88 лит.Г | 333757 | Водоотведение
107.9 | Нижегородская область | городской округ город Нижний Новгород | Модернизация КНС (АО "Нижегородский водоканал") | КНС по ул.Березовская, д.102В | 333791 | Водоотведение
107.10 | Нижегородская область | городской округ город Нижний Новгород | Модернизация КНС (АО "Нижегородский водоканал") | КНС по ул.Адмирала Нахимова, д.1А | 333830 | Водоотведение
107.11 | Нижегородская область | городской округ город Нижний Новгород | Модернизация КНС (АО "Нижегородский водоканал") | КНС по ул.Мончегорская, д.12А | 333841 | Водоотведение
107.12 | Нижегородская область | городской округ город Нижний Новгород | Модернизация КНС (АО "Нижегородский водоканал") | КНС ТЕПЛИЧНЫЙ КОМБИНАТ, пос.Доскино ул.Береговая, д.14А | 333847 | Водоотведение
107.13 | Нижегородская область | городской округ город Нижний Новгород | Модернизация КНС (АО "Нижегородский водоканал") | КНС №6 по ул.Спутника, д.2В | 333849 | Водоотведение
107.14 | Нижегородская область | городской округ город Нижний Новгород | Модернизация КНС (АО "Нижегородский водоканал") | КНС по ул.Веденяпина, д.25В | 333852 | Водоотведение
107.15 | Нижегородская область | городской округ город Нижний Новгород | Модернизация КНС (АО "Нижегородский водоканал") | КНС №13 по ул.Красных Зорь, д.13Г | 333866 | Водоотведение
107.16 | Нижегородская область | городской округ город Нижний Новгород | Модернизация КНС (АО "Нижегородский водоканал") | КНС 23 по ул.Красных Зорь, д.23Е | 333867 | Водоотведение
107.17 | Нижегородская область | городской округ город Нижний Новгород | Модернизация КНС (АО "Нижегородский водоканал") | КНС №73 по ул.Мечникова, д.73Г | 333869 | Водоотведение
107.18 | Нижегородская область | городской округ город Нижний Новгород | Модернизация КНС (АО "Нижегородский водоканал") | КНС №5 по ул.Красных Зорь, д.18Г | 333873 | Водоотведение
107.19 | Нижегородская область | городской округ город Нижний Новгород | Модернизация КНС (АО "Нижегородский водоканал") | КНС 102 СОВХОЗ ГОРЬКОВСКИЙ Московское шоссе, д.304К | 333899 | Водоотведение
107.20 | Нижегородская область | городской округ город Нижний Новгород | Модернизация КНС (АО "Нижегородский водоканал") | КНС №38 пос.Дальний Московское Шоссе, д.318В | 333901 | Водоотведение
107.21 | Нижегородская область | городской округ город Нижний Новгород | Модернизация КНС (АО "Нижегородский водоканал") | КНС по ул.Подворная, д.7К | 333909 | Водоотведение
107.22 | Нижегородская область | городской округ город Нижний Новгород | Модернизация КНС (АО "Нижегородский водоканал") | КНС по ул.Конотопская, д.14А | 333930 | Водоотведение
107.23 | Нижегородская область | городской округ город Нижний Новгород | Модернизация КНС (АО "Нижегородский водоканал") | КНС пос.Мостоотряд, д.18В | 333939 | Водоотведение
107.24 | Нижегородская область | городской округ город Нижний Новгород | Модернизация КНС (АО "Нижегородский водоканал") | КНС №3 по ул.Дружаева, д.24Б | 333994 | Водоотведение
107.25 | Нижегородская область | городской округ город Нижний Новгород | Модернизация КНС (АО "Нижегородский водоканал") | КНС №4 по ул.Толбухина, д.17А | 333996 | Водоотведение
107.26 | Нижегородская область | городской округ город Нижний Новгород | Модернизация КНС (АО "Нижегородский водоканал") | КНС №19 по ул.Дворовая, д.27Б | 333998 | Водоотведение
107.27 | Нижегородская область | городской округ город Нижний Новгород | Модернизация КНС (АО "Нижегородский водоканал") | КНС №23 по ул.Патриотов, д.53Б | 334005 | Водоотведение
107.28 | Нижегородская область | городской округ город Нижний Новгород | Модернизация КНС (АО "Нижегородский водоканал") | КНС №1 по ул.Коминтерна, д.59 | 334012 | Водоотведение
107.29 | Нижегородская область | городской округ город Нижний Новгород | Модернизация КНС (АО "Нижегородский водоканал") | КНС №7 по ул.Мончегорская, д.13В | 334017 | Водоотведение
107.30 | Нижегородская область | городской округ город Нижний Новгород | Модернизация КНС (АО "Нижегородский водоканал") | КНС №26 по ул.Коломенская, д.6Б | 334019 | Водоотведение
107.31 | Нижегородская область | городской округ город Нижний Новгород | Модернизация КНС (АО "Нижегородский водоканал") | КНС №10 по ул.Гаугеля, д.5А | 334024 | Водоотведение
107.32 | Нижегородская область | городской округ город Нижний Новгород | Модернизация КНС (АО "Нижегородский водоканал") | КНС №11 по ул.Гаугеля, д.24А | 334025 | Водоотведение
107.33 | Нижегородская область | городской округ город Нижний Новгород | Модернизация КНС (АО "Нижегородский водоканал") | КНС №5 по ул.Мокроусова, д.7А | 334026 | Водоотведение
107.34 | Нижегородская область | городской округ город Нижний Новгород | Модернизация КНС (АО "Нижегородский водоканал") | КНС по ул.Баренца, д.23А | 334028 | Водоотведение
107.35 | Нижегородская область | городской округ город Нижний Новгород | Модернизация КНС (АО "Нижегородский водоканал") | КНС №43 по ул.Зайцева, д.17А | 334029 | Водоотведение
107.36 | Нижегородская область | городской округ город Нижний Новгород | Модернизация КНС (АО "Нижегородский водоканал") | КНС №15 по ул.Стрелковая, д.79А | 334030 | Водоотведение
107.37 | Нижегородская область | городской округ город Нижний Новгород | Модернизация КНС (АО "Нижегородский водоканал") | КНС №7 по ул. Полесская, д.11А | 334031 | Водоотведение
107.38 | Нижегородская область | городской округ город Нижний Новгород | Модернизация КНС (АО "Нижегородский водоканал") | КНС №11 по ул.Героя Советского Союза Прыгунова, д.29Б | 334032 | Водоотведение
107.39 | Нижегородская область | городской округ город Нижний Новгород | Модернизация КНС (АО "Нижегородский водоканал") | КНС №16 мкр. 6-й д.17Г | 334033 | Водоотведение
107.40 | Нижегородская область | городской округ город Нижний Новгород | Модернизация КНС (АО "Нижегородский водоканал") | КНС №10а по ул.Фучика, д.4Б | 334034 | Водоотведение
107.41 | Нижегородская область | городской округ город Нижний Новгород | Модернизация КНС (АО "Нижегородский водоканал") | КНС №24 мкр. 6-й д.43Б | 334035 | Водоотведение
107.42 | Нижегородская область | городской округ город Нижний Новгород | Модернизация КНС (АО "Нижегородский водоканал") | КНС №13 по ул.Раевского, д.3Б | 334037 | Водоотведение
107.43 | Нижегородская область | городской округ город Нижний Новгород | Модернизация КНС (АО "Нижегородский водоканал") | КНС №20 по ул.Строкина, д.5В | 334038 | Водоотведение
107.44 | Нижегородская область | городской округ город Нижний Новгород | Модернизация КНС (АО "Нижегородский водоканал") | КНС №21 по ул.Строкина, д.16Б | 334039 | Водоотведение
107.45 | Нижегородская область | городской округ город Нижний Новгород | Модернизация КНС (АО "Нижегородский водоканал") | КНС №22 по ул.Космическая, д.44Б | 334040 | Водоотведение
107.46 | Нижегородская область | городской округ город Нижний Новгород | Модернизация КНС (АО "Нижегородский водоканал") | КНС №15 по ул.Переходникова, д.10Б | 334042 | Водоотведение
107.47 | Нижегородская область | городской округ город Нижний Новгород | Модернизация КНС (АО "Нижегородский водоканал") | КНС №27 по ул.Красноуральская, д.3Б | 334043 | Водоотведение
107.48 | Нижегородская область | городской округ город Нижний Новгород | Модернизация КНС (АО "Нижегородский водоканал") | КНС №12а по ул.Красных Партизан, д.16Б | 334044 | Водоотведение
107.49 | Нижегородская область | городской округ город Нижний Новгород | Модернизация КНС (АО "Нижегородский водоканал") | КНС №2 по пр.Бусыгина, д.36Б | 334045 | Водоотведение
107.50 | Нижегородская область | городской округ город Нижний Новгород | Модернизация КНС (АО "Нижегородский водоканал") | КНС №9 по ул.Дуденевская, д.5Б | 334048 | Водоотведение
107.51 | Нижегородская область | городской округ город Нижний Новгород | Модернизация КНС (АО "Нижегородский водоканал") | КНС по пр.Ленина, д.79В | 334050 | Водоотведение
107.52 | Нижегородская область | городской округ город Нижний Новгород | Модернизация КНС (АО "Нижегородский водоканал") | КНС по ул.Фибролитовая, д.2В | 334055 | Водоотведение
107.53 | Нижегородская область | городской округ город Нижний Новгород | Модернизация КНС (АО "Нижегородский водоканал") | КНС по ул.Металлистов, д.3В | 334056 | Водоотведение
107.54 | Нижегородская область | городской округ город Нижний Новгород | Модернизация КНС (АО "Нижегородский водоканал") | КНС по ул.Металлистов, д.6В | 334057 | Водоотведение
107.55 | Нижегородская область | городской округ город Нижний Новгород | Модернизация КНС (АО "Нижегородский водоканал") | КНС по ул.Зеленодольская, д.110В | 334076 | Водоотведение
107.56 | Нижегородская область | городской округ город Нижний Новгород | Модернизация КНС (АО "Нижегородский водоканал") | КНС по ул.Весенняя, д.17В | 348372 | Водоотведение
107.57 | Нижегородская область | городской округ город Нижний Новгород | Модернизация КНС (АО "Нижегородский водоканал") | КНС по ул.Гороховецкая, 40К | 348373 | Водоотведение
107.58 | Нижегородская область | городской округ город Нижний Новгород | Модернизация КНС (АО "Нижегородский водоканал") | КНС по ул.Ракетная, д.9Б | 776965 | Водоотведение
107.59 | Нижегородская область | городской округ город Нижний Новгород | Модернизация КНС (АО "Нижегородский водоканал") | КНС № 2 д.Афонино ул.Зеленая, стр.8 | 777110 | Водоотведение
107.60 | Нижегородская область | городской округ город Нижний Новгород | Модернизация КНС (АО "Нижегородский водоканал") | КНС №3 д.Афонино ул.Магистральная, д.1, стр.1 | 777181 | Водоотведение
107.61 | Нижегородская область | городской округ город Нижний Новгород | Модернизация КНС (АО "Нижегородский водоканал") | КНС по ул.Торфяная, д.30М | 983503 | Водоотведение
108 | Нижегородская область | городской округ город Нижний Новгород | Строительство сетей водоотведения (АО "Нижегородский водоканал") | x | x | Водоотведение | 69224
108.1 | Нижегородская область | городской округ город Нижний Новгород | Строительство сетей водоотведения (АО "Нижегородский водоканал") | Дублер самотечного коллектора Д=3000 мм под Афонинской горой | 1344825 | Водоотведение
108.2 | Нижегородская область | городской округ город Нижний Новгород | Строительство сетей водоотведения (АО "Нижегородский водоканал") | Канализационный коллектор от ул.Коломенская, 6 до ул.Народная стройка, 1 | 1344827 | Водоотведение
108.3 | Нижегородская область | городской округ город Нижний Новгород | Строительство сетей водоотведения (АО "Нижегородский водоканал") | Коллектор от КНС по ул.Нижне-Печерская, 12а до ул.Ивлиева, 38б | 1344829 | Водоотведение
108.4 | Нижегородская область | городской округ город Нижний Новгород | Строительство сетей водоотведения (АО "Нижегородский водоканал") | Коллектор от КНС "Медвежья долина" ул.Родионова, 165д до ул.Яблоневая, 28 | 1344832 | Водоотведение
109 | Нижегородская область | городской округ город Нижний Новгород | Реконструкция сетей водоотведения (АО "Нижегородский водоканал") | x | x | Водоотведение | 69225
109.1 | Нижегородская область | городской округ город Нижний Новгород | Реконструкция сетей водоотведения (АО "Нижегородский водоканал") | Ново-Сормовский коллектор от пр. Кораблестроителей, 11а до ул. Керченская, 15а | 1344834 | Водоотведение
109.2 | Нижегородская область | городской округ город Нижний Новгород | Реконструкция сетей водоотведения (АО "Нижегородский водоканал") | Напорный коллектор от КНС "Чусовая" до пр. Ленина, 82 | 1344835 | Водоотведение
109.3 | Нижегородская область | городской округ город Нижний Новгород | Реконструкция сетей водоотведения (АО "Нижегородский водоканал") | Каланчевский коллектор от ул. Дружаева, 3 до ул. Самочкина, 29б КНС №14 | 1344836 | Водоотведение
109.4 | Нижегородская область | городской округ город Нижний Новгород | Реконструкция сетей водоотведения (АО "Нижегородский водоканал") | Коллектор от ул. Коминтерна, 117 до ул. Коминтерна, 159 | 1344837 | Водоотведение
109.5 | Нижегородская область | городской округ город Нижний Новгород | Реконструкция сетей водоотведения (АО "Нижегородский водоканал") | Линдовский коллектор от ул. Березовская, 110 до ул. Щербакова, 37к2 | 1344838 | Водоотведение
109.6 | Нижегородская область | городской округ город Нижний Новгород | Реконструкция сетей водоотведения (АО "Нижегородский водоканал") | Сормовский самотечный коллектор ул. Коминтерна, 6 – Московское шоссе, 15 | 1344839 | Водоотведение
109.7 | Нижегородская область | городской округ город Нижний Новгород | Реконструкция сетей водоотведения (АО "Нижегородский водоканал") | Канализационный коллектор по ул. Зеленая – ул. Обухова | 1344840 | Водоотведение
109.8 | Нижегородская область | городской округ город Нижний Новгород | Реконструкция сетей водоотведения (АО "Нижегородский водоканал") | Участок канализационного коллектора пр. Кораблестроителей, 36/2 - 22/2 | 1344841 | Водоотведение
109.9 | Нижегородская область | городской округ город Нижний Новгород | Реконструкция сетей водоотведения (АО "Нижегородский водоканал") | Напорный коллектор от КНС №5 ул. Красных Зорь, 18Г | 1344842 | Водоотведение
109.10 | Нижегородская область | городской округ город Нижний Новгород | Реконструкция сетей водоотведения (АО "Нижегородский водоканал") | Самотечный коллектор от ул. Должанская до ГНС | 1344843 | Водоотведение
109.11 | Нижегородская область | городской округ город Нижний Новгород | Реконструкция сетей водоотведения (АО "Нижегородский водоканал") | Коллектор от Московское шоссе, 144 до Сормовское шоссе, 4а | 1344845 | Водоотведение
109.12 | Нижегородская область | городской округ город Нижний Новгород | Реконструкция сетей водоотведения (АО "Нижегородский водоканал") | Карповский коллектор от ул. Героя Попова - ул. Карповская до ул. Молитовская | 1344846 | Водоотведение
109.13 | Нижегородская область | городской округ город Нижний Новгород | Реконструкция сетей водоотведения (АО "Нижегородский водоканал") | Самотечный коллектор от ул. Пермякова, 20 до ул. Ковпака, 1в КНС "Чусовая" | 1344848 | Водоотведение
109.14 | Нижегородская область | городской округ город Нижний Новгород | Реконструкция сетей водоотведения (АО "Нижегородский водоканал") | Самотечный коллектор от ул. Тяблинская, 39а до Южное шоссе, 1а | 1344849 | Водоотведение
109.15 | Нижегородская область | городской округ город Нижний Новгород | Реконструкция сетей водоотведения (АО "Нижегородский водоканал") | Ковалихинский коллектор от ул. Горького до ул. Н.Сусловой, 24 | 1344851 | Водоотведение
109.16 | Нижегородская область | городской округ город Нижний Новгород | Реконструкция сетей водоотведения (АО "Нижегородский водоканал") | Коллектор по ул. Яблоневая - ул. Овражная, 46 | 1344852 | Водоотведение
109.17 | Нижегородская область | городской округ город Нижний Новгород | Реконструкция сетей водоотведения (АО "Нижегородский водоканал") | Напорный коллектор от КНС №12а ул. Красных партизан, 16б | 1344853 | Водоотведение
109.18 | Нижегородская область | городской округ город Нижний Новгород | Реконструкция сетей водоотведения (АО "Нижегородский водоканал") | Коллектор по ул. Голованова от ул. 40 лет Победы до Д=1600 мм | 1344854 | Водоотведение
109.19 | Нижегородская область | городской округ город Нижний Новгород | Реконструкция сетей водоотведения (АО "Нижегородский водоканал") | Изоляторский коллектор от ул. Рыбинской, 93 до ул. Пушкина | 1344855 | Водоотведение
109.20 | Нижегородская область | городской округ город Нижний Новгород | Реконструкция сетей водоотведения (АО "Нижегородский водоканал") | Московский напорный коллектор от д. 144/1 до д. 52/1 по Московскому шоссе | 1344856 | Водоотведение
109.21 | Нижегородская область | городской округ город Нижний Новгород | Реконструкция сетей водоотведения (АО "Нижегородский водоканал") | 2-й Автозаводский напорный коллектор от ул. Чкалова до ГНС | 1344857 | Водоотведение
109.22 | Нижегородская область | городской округ город Нижний Новгород | Реконструкция сетей водоотведения (АО "Нижегородский водоканал") | Напорный коллектор Д=1420 мм от КНС Юго-Западная до т.38 сетей завода «ГАЗ» | 1344858 | Водоотведение
109.23 | Нижегородская область | городской округ город Нижний Новгород | Реконструкция сетей водоотведения (АО "Нижегородский водоканал") | Напорный коллектор от КНС Мостоотряд, 18г до ул. Гайдара, 16 | 1344859 | Водоотведение
109.24 | Нижегородская область | городской округ город Нижний Новгород | Реконструкция сетей водоотведения (АО "Нижегородский водоканал") | Канализационный коллектор по ул. Лескова, 54 - 8, ул. Смирнова, 13 - ул. Фучика, 4б | 1344860 | Водоотведение
109.25 | Нижегородская область | городской округ город Нижний Новгород | Реконструкция сетей водоотведения (АО "Нижегородский водоканал") | Московский напорный коллектор по Московскому шоссе от д. 292 до д. 248 | 1344861 | Водоотведение
109.26 | Нижегородская область | городской округ город Нижний Новгород | Реконструкция сетей водоотведения (АО "Нижегородский водоканал") | Напорный канализационный коллектор от КНС «ГП НО НПЭК» до д.Новопокровское | 1344862 | Водоотведение
109.27 | Нижегородская область | городской округ город Нижний Новгород | Реконструкция сетей водоотведения (АО "Нижегородский водоканал") | 2-й Автозаводский напорный коллектор от ул. Самочкина до ул. Зеленодольской | 1344863 | Водоотведение
109.28 | Нижегородская область | городской округ город Нижний Новгород | Реконструкция сетей водоотведения (АО "Нижегородский водоканал") | Коллектор от камеры в дер. Никульское до НСА | 1344864 | Водоотведение
109.29 | Нижегородская область | городской округ город Нижний Новгород | Реконструкция сетей водоотведения (АО "Нижегородский водоканал") | Самотечный коллектор от пр. Ленина до ул. Героя Попова, 35 | 1344865 | Водоотведение
110 | Нижегородская область | городской округ город Нижний Новгород | Реконструкция сетей водоотведения. Разгрузочный коллектор от ул. Березовская, 89 до ул. Тонкинская, 6 (АО "Нижегородский водоканал") | x | x | Водоотведение | 69226
110.1 | Нижегородская область | городской округ город Нижний Новгород | Реконструкция сетей водоотведения. Разгрузочный коллектор от ул. Березовская, 89 до ул. Тонкинская, 6 (АО "Нижегородский водоканал") | Разгрузочный коллектор от ул. Березовская, 89 до ул. Тонкинская, 6 | 1344877 | Водоотведение
111 | Нижегородская область | городской округ город Нижний Новгород | Реконструкция тепловых сетей АО Теплоэнерго (за счет ФНБ) | x | x | Теплоснабжение и горячее водоснабжение | 72275
111.1 | Нижегородская область | городской округ город Нижний Новгород | Реконструкция тепловых сетей АО Теплоэнерго (за счет ФНБ) | 52:18:0010036:297 ТТО,ГВС от точки в 20м от ТК-12 у д. 31а по б-р. Юбилейный (Дворец спорта) в сторону ТК-13 у д. 31а по б-р. Юбилейный (Дворец спорта) до д. 30 по б-р. Юбилейный | 1348913 | Теплоснабжение и горячее водоснабжение
111.2 | Нижегородская область | городской округ город Нижний Новгород | Реконструкция тепловых сетей АО Теплоэнерго (за счет ФНБ) | 52:18:0000000:12240 ТТО, ГВС от УТ-3 у д.8 по ул.Ефремова до д.9 по ул.Ефремова; от д.9 по ул. Ефремова до д.9а по ул. Ефремова (д/с №41); от д.11 по ул. Ефремова до д.12 по ул. Ефремова; от ТК-3-1 у д.9 по ул. Ефремова до ТК-3-1-1 у д.5а по ул. Ефремова | 1350771 | Теплоснабжение и горячее водоснабжение
111.3 | Нижегородская область | городской округ город Нижний Новгород | Реконструкция тепловых сетей АО Теплоэнерго (за счет ФНБ) | 52:18:0000000:10171 Теплотрасса отоплени от ПАВ-5 у д. 6 по ул. Бетанкура до ТК-603 у д. 14 по бул. Мира | 1350774 | Теплоснабжение и горячее водоснабжение
111.4 | Нижегородская область | городской округ город Нижний Новгород | Реконструкция тепловых сетей АО Теплоэнерго (за счет ФНБ) | 52:18:0000000:12832 Теплотрасса отопления и сети ГВС по техподполью д.15, 16, 19, 20 по ул. Рубинчика; от д.16 по ул. Рубинчика до д.20 по ул. Рубинчика | 1350776 | Теплоснабжение и горячее водоснабжение
111.5 | Нижегородская область | городской округ город Нижний Новгород | Реконструкция тепловых сетей АО Теплоэнерго (за счет ФНБ) | 52:18:0000000:13183 Теплотрасса отопления от ТК-401а у д. 28 по ул. 1-я Оранжерейная до ТК-406 у д. 80 по ул. Студеная | 1350778 | Теплоснабжение и горячее водоснабжение
111.6 | Нижегородская область | городской округ город Нижний Новгород | Реконструкция тепловых сетей АО Теплоэнерго (за счет ФНБ) | 52:18:0000000:12639 Теплотрасса отопления от ТК-5 у д.15 по ул. Шимборского до УТ-6-2 у д.102 по ул. Культуры, до ш.о. в 63 м. от УТ-9 у д.2 по ул. Рыбакова в сторону д.15 по ул. Рыбакова (шк. №77) | 1350780 | Теплоснабжение и горячее водоснабжение
111.7 | Нижегородская область | городской округ город Нижний Новгород | Реконструкция тепловых сетей АО Теплоэнерго (за счет ФНБ) | 52:18:0000000:10146 Теплотрасса отопления от ТК-218а у д. 10 по Ярмарочный проезд до ТК-220 у д. 2 (3 оч.) по ул. Бетанкура | 1350782 | Теплоснабжение и горячее водоснабжение
111.8 | Нижегородская область | городской округ город Нижний Новгород | Реконструкция тепловых сетей АО Теплоэнерго (за счет ФНБ) | 52:18:0000000:6680 Теплотрасса отопления от ТК-341 у д. 90 по ул. Ванеева до ТК-342 у д. 80 по ул. Ванеева | 1350785 | Теплоснабжение и горячее водоснабжение
111.9 | Нижегородская область | городской округ город Нижний Новгород | Реконструкция тепловых сетей АО Теплоэнерго (за счет ФНБ) | 52:18:0000000:13146 Теплотрасса отопления от точки в 190 м. от УТ-202 в у д.31 по ул. Коминтерна в сторону УТ-202 г у д. 103а по ул. Бурнаковская до УТ-202 г у д. 103а по ул. Бурнаковская | 1350789 | Теплоснабжение и горячее водоснабжение
111.10 | Нижегородская область | городской округ город Нижний Новгород | Реконструкция тепловых сетей АО Теплоэнерго (за счет ФНБ) | 52:18:0000000:13245 Теплотрасса отопления от ТК-320 у д. 63 по ул. Бекетова до ТК-322 у д.41 по ул. Головнина | 1350793 | Теплоснабжение и горячее водоснабжение
111.11 | Нижегородская область | городской округ город Нижний Новгород | Реконструкция тепловых сетей АО Теплоэнерго (за счет ФНБ) | 52:18:0000000:1619 Теплотрас отопл от УТ-201 до т в106 м отТК-202 а в сторТК-203 у д.3 по ул.Тимир; от т в108 м отТК-203 4у д.3 по ул.Тимир в стор ТК-203 а у д.33 по ул.Тимир до т измен диам в 95 м. от ТК-203а у д.33 по ул.Тимир в стор ТК-204 | 1350801 | Теплоснабжение и горячее водоснабжение
111.12 | Нижегородская область | городской округ город Нижний Новгород | Реконструкция тепловых сетей АО Теплоэнерго (за счет ФНБ) | 52:18:0000000:12207,52:18:0000000:12206 ТТОГВС от кот.улБаранова11 до УТ-2 у д22 до д5 по улПанфил,до д11улБаран;от д.39 до д41,43,69 улМечн,доУТ-7-4 у д71улМечн;от шо у д71до д81улМечн (вкл под д77);от шп у д39 до д38 Мечн (детсад№385), до д3а,3бМирошник | 1350803 | Теплоснабжение и горячее водоснабжение
111.13 | Нижегородская область | городской округ город Нижний Новгород | Реконструкция тепловых сетей АО Теплоэнерго (за счет ФНБ) | 52:18:0000000:12862 Теплотрасса отопления от точки врезки в д.13 по ул. Заломова до д.9, 11а по ул. Заломова, до д.16а по ул. Гоголя, до ТК-511-13 у ЦТП-180 ул. Нижегородская, 29 | 1350805 | Теплоснабжение и горячее водоснабжение
111.14 | Нижегородская область | городской округ город Нижний Новгород | Реконструкция тепловых сетей АО Теплоэнерго (за счет ФНБ) | 52:18:0000000:12251, 52:18:0000000:12250 Теплотрасса отопления и сети ГВС от ТК-3(17) у кот. по ул. Гаугеля, 6б до д. 39, 41, 43 по пр. Кораблестроителей, до ТК-21 у д. 43 по пр. Кораблестроителей | 1350809 | Теплоснабжение и горячее водоснабжение
111.15 | Нижегородская область | городской округ город Нижний Новгород | Реконструкция тепловых сетей АО Теплоэнерго (за счет ФНБ) | 52:18:0000000:12068 Теплотрасса отопления от ТК-11-7 у д. 5 по ул. Перекопская до д. 6/1 по ул. Перекопская | 1350813 | Теплоснабжение и горячее водоснабжение
111.16 | Нижегородская область | городской округ город Нижний Новгород | Реконструкция тепловых сетей АО Теплоэнерго (за счет ФНБ) | 52:18:0000000:1484 Теплотрасса отопления от ТК-112-4 у д. 26/1 по ул. Бекетова до д. 26/1, 28, 28а, 30а по ул. Бекетова, до д. 15, 13 по ул. Ладыжникова | 1350816 | Теплоснабжение и горячее водоснабжение
111.17 | Нижегородская область | городской округ город Нижний Новгород | Реконструкция тепловых сетей АО Теплоэнерго (за счет ФНБ) | 52:18:0000000:12797 Т/т Т/Н отУТ-3 у д.8б по ул.Таллинская до д.9а по ул.Движенцев ; 52:18:0000000:12666 Сети ГВС от ЦТП-207 по ул.Путейская,9а до ТК-6-2-4 у д.9а по ул.Движенцев;52:18:0000000:12637 т/т теплон от УТ-6-2 у д.12а по ул.Путейская до ЦТП-207 | 1350829 | Теплоснабжение и горячее водоснабжение
111.18 | Нижегородская область | городской округ город Нижний Новгород | Реконструкция тепловых сетей АО Теплоэнерго (за счет ФНБ) | 52:18:0000000:1257 ТТО от ТК-114 к8 у д. 21/16 по ул. Бекетова до д. 19 (включая техподполье), 23, 23а, 25, 25а, 27а, 29, 29а (включая техподполье) по ул. Бекетова, до д. 18, 20а по ул. Заярская, до ТК-114 к9-3 у д. 5 (пристрой) по ул. Юбилейная | 1350830 | Теплоснабжение и горячее водоснабжение
111.19 | Нижегородская область | городской округ город Нижний Новгород | Реконструкция тепловых сетей АО Теплоэнерго (за счет ФНБ) | 52:18:0000000:13241 ТТО,ГВС от ЦТП - 177 (ул. Нестерова, 31-а) до д31 улНестерова, до д35,39 улПискунова;ТТО от ТК-3 у д39 улПискунова до д33 ул. Пискунова, до ТК-5 у д. 39 по ул. Пискунова;от ТК-6 у д. 13 по ул. Ульянова до ТК-7 у д. 7 по ул. Ульянова | 1350834 | Теплоснабжение и горячее водоснабжение
111.20 | Нижегородская область | городской округ город Нижний Новгород | Реконструкция тепловых сетей АО Теплоэнерго (за счет ФНБ) | 52:18:0000000:1836 ТТО, ГВС от ЦТП-126 ул. Трудовая, 21а до д.20 по ул. Провиантская, до УТ-439к9 у д.25 по ул. Трудовая; от точки в 28 м. от УТ-439к9 у д.25 по ул. Трудовая в сторону ТК-439к10 у д.165 по ул. Горького до д.163 по ул. Горького | 1350835 | Теплоснабжение и горячее водоснабжение
111.21 | Нижегородская область | городской округ город Нижний Новгород | Реконструкция тепловых сетей АО Теплоэнерго (за счет ФНБ) | 52:18:0000000:12738 Теплотрасса отопления от ш.о. у кот. ул. Климовская, 86а до ТК-21 у д. 49 по ул. Обухова | 1350837 | Теплоснабжение и горячее водоснабжение
111.22 | Нижегородская область | городской округ город Нижний Новгород | Реконструкция тепловых сетей АО Теплоэнерго (за счет ФНБ) | 52:18:0000000:13182 Теплотрасса отопления от ТК-409 у д. 78 по ул. Студеная до ТК-414 у д. 8/27 по ул. Ашхабадская; от ТК-417 у д. 37 по ул. Невзоровых до ТК-419 у д. 39 по ул. Невзоровых | 1350839 | Теплоснабжение и горячее водоснабжение
111.23 | Нижегородская область | городской округ город Нижний Новгород | Реконструкция тепловых сетей АО Теплоэнерго (за счет ФНБ) | 52:18:0000000:12585 маг т/т отопл от кот.Гагар,178б доТК-104; 52:18:0000000:10400 кв т/т отопл доТК-106-2;52:18:0080177:391 кв т/т отопл доЦТП-702; 52:18:0080177:390 т/т отопл отТК-106-4 доЦТП-703;52:18:0080177:389 кв сетиГВС отЦТП-701;52:18:0000000:10237 | 1350845 | Теплоснабжение и горячее водоснабжение
111.24 | Нижегородская область | городской округ город Нижний Новгород | Реконструкция тепловых сетей АО Теплоэнерго (за счет ФНБ) | 52:18:0000000:12411 Теплотрасса отопления от ТК-13 у д. 119 по пр. Гагарина до ЦТП-705 ул. Тропинина, 20 | 1350847 | Теплоснабжение и горячее водоснабжение
111.25 | Нижегородская область | городской округ город Нижний Новгород | Реконструкция тепловых сетей АО Теплоэнерго (за счет ФНБ) | 52:18:0000000:1027; 52:18:0000000:13184 Теплотрасса отопления от ТК-501-11 у д. 14 по ул. Ошарская до ТК-242 у д. 10/25 по ул. Варварская | 1350848 | Теплоснабжение и горячее водоснабжение
111.26 | Нижегородская область | городской округ город Нижний Новгород | Реконструкция тепловых сетей АО Теплоэнерго (за счет ФНБ) | 52:18:0000000:10237;52:18:0000000:10399; 52:18:0000000:10400 Теплотрасса отопления отТК-111 у д.9 мкр. Щербинки-1 до ТК113-к5у д.19мкр. Щербинки-1; Сети ГВС отТК-111 до ТК-7-4 у д. 19 мкр. Щербинки-1; | 1350852 | Теплоснабжение и горячее водоснабжение
111.27 | Нижегородская область | городской округ город Нижний Новгород | Реконструкция тепловых сетей АО Теплоэнерго (за счет ФНБ) | 52:18:0000000:10319 Теплотрасса отопления от ЦТП-702 мкр. Щербинки-1, 1 до д. 180 (ввод 2) по пр. Гагарина; Сети ГВС от ЦТП-702 мкр. Щербинки-1, 1-а до д. 184 по пр. Гагарина | 1350853 | Теплоснабжение и горячее водоснабжение
111.28 | Нижегородская область | городской округ город Нижний Новгород | Реконструкция тепловых сетей АО Теплоэнерго (за счет ФНБ) | 52:18:0090009:242,:239,:241,:243,:244,:240, 52:18:0090013:351,:347,:349,:350,:353,:352,:354,:355,:346 ТТО отУТ-9-2 у д8 ул Механизаторов до д8,9,10,11,12,14ул Механизаторов; до д14,12,12а,10,8 улЛучистая | 1350854 | Теплоснабжение и горячее водоснабжение
111.29 | Нижегородская область | городской округ город Нижний Новгород | Реконструкция тепловых сетей АО Теплоэнерго (за счет ФНБ) | 52:18:0000000:15786,:15785,:15784,:15783; 52:18:0090002:262,:261,:265,:263,:375; 52:18:0090009:198,:197 Теплотрасса отопления от УТ-1 у д. 3 по ул. Механизаторов (насосная) до УТ-3 у д. 15 по ул. Механизаторов (баня) | 1350858 | Теплоснабжение и горячее водоснабжение
111.30 | Нижегородская область | городской округ город Нижний Новгород | Реконструкция тепловых сетей АО Теплоэнерго (за счет ФНБ) | 52:18:0000000:13293 ТТО от ТК-1 до д.37,19, по Моск.ш. от УТ-2 до д.21,35,31,35а по Моск.ш.; ГВС от кот. Моск. ш., 15а до д.17,19 по Моск.ш., от д.17 по Моск.ш. до д.37 по Моск.ш., от УТ-2 у д.19 по Моск.ш. до д.21,35,31,35а по Моск.ш. | 1350940 | Теплоснабжение и горячее водоснабжение
111.31 | Нижегородская область | городской округ город Нижний Новгород | Реконструкция тепловых сетей АО Теплоэнерго (за счет ФНБ) | 52:18:0000000:12544 ТТО от ТК-103 к7 у д. 8 по ул Зайцева до д. 8, 10 по ул. Зайцева, до угла поворота в 30 м от д. 11 по ул. Зайцева | 1350943 | Теплоснабжение и горячее водоснабжение
111.32 | Нижегородская область | городской округ город Нижний Новгород | Реконструкция тепловых сетей АО Теплоэнерго (за счет ФНБ) | 52:18:0000000:13179 ТТО от УТ-3 у д. 2 по ул. Николая Гастелло до д. 30, 28, 26, 24, 22 по пр. Героев, до ш.о. у д. 40 по пр. Героев; до ТК-4-2 у д. 27 по пр. Героев; до д. 70, 44, 36, 34 по пр. Героев, до ТК-9 у д. 42 по пр. Героев | 1350944 | Теплоснабжение и горячее водоснабжение
111.33 | Нижегородская область | городской округ город Нижний Новгород | Реконструкция тепловых сетей АО Теплоэнерго (за счет ФНБ) | 52:18:0000000:13145 ТТО от УТ-31 до д. 171, 163 по Моск. шоссе; от ТК-36 до д. 177 по Моск. шоссе, д. 8 по ул. Березовская; от ввода в д. 1 по ул. Березовская до д. 5 по ул. Березовская, до д. 179 по Моск. шоссе | 1350946 | Теплоснабжение и горячее водоснабжение
111.34 | Нижегородская область | городской округ город Нижний Новгород | Реконструкция тепловых сетей АО Теплоэнерго (за счет ФНБ) | 52:18:0000000:13287 ТТО от ввода в д. 9 по ул. Павла Орлова до д. 5, 4, 3 по ул. Павла Орлова; от ТК-15-1-2 до д. 8, 10, 14, 14а, 16 по ул. Героя Рябцева; от ТК-15-2 до д. 18 по ул. Героя Рябцева; до д. 1 по ул. Павла Орлова | 1350947 | Теплоснабжение и горячее водоснабжение
111.35 | Нижегородская область | городской округ город Нижний Новгород | Реконструкция тепловых сетей АО Теплоэнерго (за счет ФНБ) | 52:18:0000000:12742;.:12412 ТТО,ГВС от ул.Донецкая,9в до д3 ул.Кудьминская д.5,6,9 ул.Донецкая; д.12,14 ул.Радужная; до д.47 ул.Ковровская,до ТК7 от ТК7-2 до д.5а ул.Родионова от д.2 ул.Кудьминская до д.2 ул.Донецкая от д.2 ул.Донецкая до д.9 ул.Родионова | 1350948 | Теплоснабжение и горячее водоснабжение
111.36 | Нижегородская область | городской округ город Нижний Новгород | Реконструкция тепловых сетей АО Теплоэнерго (за счет ФНБ) | 52:18:0000000:11767 Теплотрасса отопления от ТК-9 у д. 15 по ул. Красносормовская до д. 21, 23, 25, 27, 29, 31 по ул. Красносормовская, до д. 17, 18, 19, 20, 21, 22, 23, 24 по ул. Ясная | 1350949 | Теплоснабжение и горячее водоснабжение
111.37 | Нижегородская область | городской округ город Нижний Новгород | Реконструкция тепловых сетей АО Теплоэнерго (за счет ФНБ) | 52:18:0000000:12556; .0:12558 ТТО от ТК-8-8 до д. 7 по ул .Баранова, до ш.п. у д. 5 по ул. Баранова; от точки в 184 метрах от ТК-8-8 у д. 5 по ул. Баранова до ТК-8-9; от точки в 48 метрах от ТК- 8-9 у д. 12 по ул. Баранова до ТК-8- 10; | 1350951 | Теплоснабжение и горячее водоснабжение
111.38 | Нижегородская область | городской округ город Нижний Новгород | Реконструкция тепловых сетей АО Теплоэнерго (за счет ФНБ) | 52:18:0000000:12773 Квартальная теплотрасса отопления от котельной по ул.Таллинская, 15в (УТ-7) 52:18:0000000:12670, 52:18:0000000:12637 | 1350952 | Теплоснабжение и горячее водоснабжение
111.39 | Нижегородская область | городской округ город Нижний Новгород | Реконструкция тепловых сетей АО Теплоэнерго (за счет ФНБ) | 52:18:0000000:12626 52:18:0030345:930 ТТО от УТ-1-8 до д.24 а ул. Гороховецкая; от УТ-1-6 до д. 19,21,23,23а ул. Путейская, до д. 24а ул. Гороховецкая; ГВС от УТ-1-8 до д.24а ул. Гороховецкая; от УТ-1-6 до д. 19 ул. Путейская, до д. 24а ул. Гороховецкая | 1350953 | Теплоснабжение и горячее водоснабжение
111.40 | Нижегородская область | городской округ город Нижний Новгород | Реконструкция тепловых сетей АО Теплоэнерго (за счет ФНБ) | 52:18:0000000:11802 ТТО от д17 ул.Станиславского до ш.о. у д16 ул.Станиславского, до д.19,21,14а ул.Станиславского, до ТК-13-7 у д34 ул.Станиславского; от ТК-13-10 до д.13,15 ул.Мокроусова; от ТК-13-14 до д.7,7а,5 ул.Мокроусова, до д.34,36 ул.Светлоярская | 1350954 | Теплоснабжение и горячее водоснабжение
111.41 | Нижегородская область | городской округ город Нижний Новгород | Реконструкция тепловых сетей АО Теплоэнерго (за счет ФНБ) | 52:18:0000000:12519 Квартальная теплотрасса отопления 52:18:0000000:12541 Квартальная теплотрасса отопления от котельной ОАО НАЗ «Сокол» №1 по ул. Чаадаева 52:18:0000000:12547 Квартальная теплотрасса ГВС | 1350955 | Теплоснабжение и горячее водоснабжение
111.42 | Нижегородская область | городской округ город Нижний Новгород | Реконструкция тепловых сетей АО Теплоэнерго (за счет ФНБ) | 52:18:0000000:12569 Квартальная теплотрасса отопления 52:18:0000000:12568 Квартальная теплотрасса отопления | 1350957 | Теплоснабжение и горячее водоснабжение
111.43 | Нижегородская область | городской округ город Нижний Новгород | Реконструкция тепловых сетей АО Теплоэнерго (за счет ФНБ) | 52:18:0000000:12559 Квартальная теплотрасса отопления | 1350958 | Теплоснабжение и горячее водоснабжение
111.44 | Нижегородская область | городской округ город Нижний Новгород | Реконструкция тепловых сетей АО Теплоэнерго (за счет ФНБ) | 52:18:0000000:12553 Квартальная теплотрасса отопления | 1350959 | Теплоснабжение и горячее водоснабжение
111.45 | Нижегородская область | городской округ город Нижний Новгород | Реконструкция тепловых сетей АО Теплоэнерго (за счет ФНБ) | 52:18:0000000:10152 Квартальная теплотрасса отопления от котельной по пр. Ленина, 5а | 1350960 | Теплоснабжение и горячее водоснабжение
111.46 | Нижегородская область | городской округ город Нижний Новгород | Реконструкция тепловых сетей АО Теплоэнерго (за счет ФНБ) | 52:18:0000000:12607 Квартальная теплотрасса ГВС от котельной ОАО НАЗ "Сокол" №1 по ул. Чаадаева (ЦТП-ОАО НАЗ "Сокол" №1,ТК-6) 52:18:0000000:12541 Квартальная теплотрасса отопления от котельной ОАО НАЗ "Сокол" №1 по ул. Чаадаева (ТК-4) | 1350961 | Теплоснабжение и горячее водоснабжение
112 | Нижегородская область | городской округ город Нижний Новгород | Реконструкция КТЦ ПАО «Т Плюс» | x | x | Теплоснабжение и горячее водоснабжение | 72314
112.1 | Нижегородская область | городской округ город Нижний Новгород | Реконструкция КТЦ ПАО «Т Плюс» | Сормовская ТЭЦ филиала "Нижегородский" ПАО "Т Плюс" | 1061497 | Теплоснабжение и горячее водоснабжение
113 | Нижегородская область | городской округ город Нижний Новгород | Реконструкция БНС с переносом кабельных трасс и заменой участка ЦВ №2 ПАО «Т Плюс» | x | x | Теплоснабжение и горячее водоснабжение | 72315
113.1 | Нижегородская область | городской округ город Нижний Новгород | Реконструкция БНС с переносом кабельных трасс и заменой участка ЦВ №2 ПАО «Т Плюс» | Сормовская ТЭЦ филиала "Нижегородский" ПАО "Т Плюс" | 1061497 | Теплоснабжение и горячее водоснабжение
114 | Нижегородская область | городской округ город Нижний Новгород | Строительство Шламоотвала химической водоочистки объемом 50 000м3 ПАО «Т Плюс» | x | x | Теплоснабжение и горячее водоснабжение | 72316
114.1 | Нижегородская область | городской округ город Нижний Новгород | Строительство Шламоотвала химической водоочистки объемом 50 000м3 ПАО «Т Плюс» | Сормовская ТЭЦ филиала "Нижегородский" ПАО "Т Плюс" | 1061497 | Теплоснабжение и горячее водоснабжение
115 | Нижегородская область | городской округ город Нижний Новгород | Реконструкция установки подпитки тепловой сети с заменой трубопроводов с ХЦ на ДВ-2000 ПАО «Т Плюс» | x | x | Теплоснабжение и горячее водоснабжение | 72317
115.1 | Нижегородская область | городской округ город Нижний Новгород | Реконструкция установки подпитки тепловой сети с заменой трубопроводов с ХЦ на ДВ-2000 ПАО «Т Плюс» | Сормовская ТЭЦ филиала "Нижегородский" ПАО "Т Плюс" | 1061497 | Теплоснабжение и горячее водоснабжение
116 | Нижегородская область | городской округ город Дзержинск | Реконструкция Павильона №4 магистральных тепловых сетей Дзержинской ТЭЦ "Дзержинские тепловые сети" ПАО "Т Плюс" | x | x | Теплоснабжение и горячее водоснабжение | 72318
116.1 | Нижегородская область | городской округ город Дзержинск | Реконструкция Павильона №4 магистральных тепловых сетей Дзержинской ТЭЦ "Дзержинские тепловые сети" ПАО "Т Плюс" | Павильон №4 | 760476 | Теплоснабжение и горячее водоснабжение
117 | Нижегородская область | городской округ город Дзержинск | Реконструкция Павильона №5 магистральных тепловых сетей Дзержинской ТЭЦ"Дзержинские тепловые сети" ПАО "Т Плюс" | x | x | Теплоснабжение и горячее водоснабжение | 72319
117.1 | Нижегородская область | городской округ город Дзержинск | Реконструкция Павильона №5 магистральных тепловых сетей Дзержинской ТЭЦ"Дзержинские тепловые сети" ПАО "Т Плюс" | Павильон №5 | 760516 | Теплоснабжение и горячее водоснабжение
118 | Нижегородская область | городской округ город Дзержинск | Реконструкция здания ЦТП№17, демонтаж аккумуляторных баков ГВС"Дзержинские тепловые сети" ПАО «Т Плюс» | x | x | Теплоснабжение и горячее водоснабжение | 72320
118.1 | Нижегородская область | городской округ город Дзержинск | Реконструкция здания ЦТП№17, демонтаж аккумуляторных баков ГВС"Дзержинские тепловые сети" ПАО «Т Плюс» | ЦТП №17 | 706570 | Теплоснабжение и горячее водоснабжение
119 | Нижегородская область | городской округ город Дзержинск | Реконструкция здания ЦТП№11, демонтаж аккумуляторных баков ГВС"Дзержинские тепловые сети" ПАО «Т Плюс» | x | x | Теплоснабжение и горячее водоснабжение | 72321
119.1 | Нижегородская область | городской округ город Дзержинск | Реконструкция здания ЦТП№11, демонтаж аккумуляторных баков ГВС"Дзержинские тепловые сети" ПАО «Т Плюс» | ЦТП №1 | 702342 | Теплоснабжение и горячее водоснабжение
120 | Нижегородская область | городской округ город Дзержинск | Реконструкция здания ЦТП№3, демонтаж аккумуляторных баков ГВС"Дзержинские тепловые сети" ПАО «Т Плюс» | x | x | Теплоснабжение и горячее водоснабжение | 72322
120.1 | Нижегородская область | городской округ город Дзержинск | Реконструкция здания ЦТП№3, демонтаж аккумуляторных баков ГВС"Дзержинские тепловые сети" ПАО «Т Плюс» | ЦТП №3 | 704627 | Теплоснабжение и горячее водоснабжение
121 | Нижегородская область | городской округ город Дзержинск | Реконструкция здания ЦТП№31, демонтаж аккумуляторных баков ГВС"Дзержинские тепловые сети" ПАО «Т Плюс» | x | x | Теплоснабжение и горячее водоснабжение | 72323
121.1 | Нижегородская область | городской округ город Дзержинск | Реконструкция здания ЦТП№31, демонтаж аккумуляторных баков ГВС"Дзержинские тепловые сети" ПАО «Т Плюс» | ЦТП № 31 | 731624 | Теплоснабжение и горячее водоснабжение
122 | Нижегородская область | городской округ город Дзержинск | Реконструкция здания ЦТП№20, демонтаж аккумуляторных баков ГВС"Дзержинские тепловые сети" ПАО «Т Плюс» | x | x | Теплоснабжение и горячее водоснабжение | 72324
122.1 | Нижегородская область | городской округ город Дзержинск | Реконструкция здания ЦТП№20, демонтаж аккумуляторных баков ГВС"Дзержинские тепловые сети" ПАО «Т Плюс» | ЦТП №20 | 731254 | Теплоснабжение и горячее водоснабжение
123 | Нижегородская область | городской округ город Дзержинск | Реконструкция здания ЦТП-18, демонтаж аккумуляторных баков ГВС"Дзержинские тепловые сети" ПАО «Т Плюс» | x | x | Теплоснабжение и горячее водоснабжение | 72325
123.1 | Нижегородская область | городской округ город Дзержинск | Реконструкция здания ЦТП-18, демонтаж аккумуляторных баков ГВС"Дзержинские тепловые сети" ПАО «Т Плюс» | ЦТП №18 | 706601 | Теплоснабжение и горячее водоснабжение
124 | Нижегородская область | городской округ город Дзержинск | Реконструкция здания ЦТП-9, демонтаж аккумуляторных баков ГВС"Дзержинские тепловые сети" ПАО «Т Плюс» | x | x | Теплоснабжение и горячее водоснабжение | 72326
124.1 | Нижегородская область | городской округ город Дзержинск | Реконструкция здания ЦТП-9, демонтаж аккумуляторных баков ГВС"Дзержинские тепловые сети" ПАО «Т Плюс» | ЦТП №9 | 705950 | Теплоснабжение и горячее водоснабжение
125 | Нижегородская область | городской округ город Дзержинск | Реконструкция здания ЦТП-19, демонтаж аккумуляторных баков ГВС"Дзержинские тепловые сети" ПАО «Т Плюс» | x | x | Теплоснабжение и горячее водоснабжение | 72327
125.1 | Нижегородская область | городской округ город Дзержинск | Реконструкция здания ЦТП-19, демонтаж аккумуляторных баков ГВС"Дзержинские тепловые сети" ПАО «Т Плюс» | ЦТП №19 | 731237 | Теплоснабжение и горячее водоснабжение
126 | Нижегородская область | городской округ город Дзержинск | Реконструкция здания ЦТП-28, демонтаж аккумуляторных баков ГВС"Дзержинские тепловые сети" ПАО «Т Плюс» | x | x | Теплоснабжение и горячее водоснабжение | 72328
126.1 | Нижегородская область | городской округ город Дзержинск | Реконструкция здания ЦТП-28, демонтаж аккумуляторных баков ГВС"Дзержинские тепловые сети" ПАО «Т Плюс» | ЦТП №28 | 731561 | Теплоснабжение и горячее водоснабжение
127 | Нижегородская область | городской округ город Дзержинск | Реконструкция здания ЦТП-7, демонтаж аккумуляторных баков ГВС"Дзержинские тепловые сети" ПАО «Т Плюс» | x | x | Теплоснабжение и горячее водоснабжение | 72329
127.1 | Нижегородская область | городской округ город Дзержинск | Реконструкция здания ЦТП-7, демонтаж аккумуляторных баков ГВС"Дзержинские тепловые сети" ПАО «Т Плюс» | ЦТП №7 | 704728 | Теплоснабжение и горячее водоснабжение
128 | Нижегородская область | городской округ город Дзержинск | Реконструкция здания ЦТП-8, демонтаж аккумуляторных баков ГВС"Дзержинские тепловые сети" ПАО «Т Плюс» | x | x | Теплоснабжение и горячее водоснабжение | 72330
128.1 | Нижегородская область | городской округ город Дзержинск | Реконструкция здания ЦТП-8, демонтаж аккумуляторных баков ГВС"Дзержинские тепловые сети" ПАО «Т Плюс» | ЦТП №8 | 705938 | Теплоснабжение и горячее водоснабжение
129 | Нижегородская область | городской округ город Дзержинск | Реконструкция здания ЦТП-15, демонтаж аккумуляторных баков ГВС"Дзержинские тепловые сети" ПАО «Т Плюс» | x | x | Теплоснабжение и горячее водоснабжение | 72331
129.1 | Нижегородская область | городской округ город Дзержинск | Реконструкция здания ЦТП-15, демонтаж аккумуляторных баков ГВС"Дзержинские тепловые сети" ПАО «Т Плюс» | ЦТП №15 | 706471 | Теплоснабжение и горячее водоснабжение
130 | Нижегородская область | городской округ город Дзержинск | Реконструкция здания ЦТП-16, демонтаж аккумуляторных баков ГВС"Дзержинские тепловые сети" ПАО «Т Плюс» | x | x | Теплоснабжение и горячее водоснабжение | 72332
130.1 | Нижегородская область | городской округ город Дзержинск | Реконструкция здания ЦТП-16, демонтаж аккумуляторных баков ГВС"Дзержинские тепловые сети" ПАО «Т Плюс» | ЦТП №16 | 706480 | Теплоснабжение и горячее водоснабжение
131 | Нижегородская область | городской округ город Дзержинск | Реконструкция здания ЦТП-29, демонтаж аккумуляторных баков ГВС"Дзержинские тепловые сети" ПАО «Т Плюс» | x | x | Теплоснабжение и горячее водоснабжение | 72333
131.1 | Нижегородская область | городской округ город Дзержинск | Реконструкция здания ЦТП-29, демонтаж аккумуляторных баков ГВС"Дзержинские тепловые сети" ПАО «Т Плюс» | ЦТП №29 | 731615 | Теплоснабжение и горячее водоснабжение
132 | Нижегородская область | городской округ город Дзержинск | Реконструкция здания ЦТП-32, демонтаж аккумуляторных баков ГВС"Дзержинские тепловые сети" ПАО «Т Плюс» | x | x | Теплоснабжение и горячее водоснабжение | 72334
132.1 | Нижегородская область | городской округ город Дзержинск | Реконструкция здания ЦТП-32, демонтаж аккумуляторных баков ГВС"Дзержинские тепловые сети" ПАО «Т Плюс» | ЦТП №32 | 1342467 | Теплоснабжение и горячее водоснабжение
133 | Нижегородская область | городской округ город Дзержинск | Реконструкция здания ЦТП-35, демонтаж аккумуляторных баков ГВС"Дзержинские тепловые сети" ПАО «Т Плюс» | x | x | Теплоснабжение и горячее водоснабжение | 72335
133.1 | Нижегородская область | городской округ город Дзержинск | Реконструкция здания ЦТП-35, демонтаж аккумуляторных баков ГВС"Дзержинские тепловые сети" ПАО «Т Плюс» | ЦТП №35 | 752470 | Теплоснабжение и горячее водоснабжение
134 | Нижегородская область | городской округ город Дзержинск | Реконструкция здания ЦТП-36, демонтаж аккумуляторных баков ГВС"Дзержинские тепловые сети" ПАО «Т Плюс» | x | x | Теплоснабжение и горячее водоснабжение | 72336
134.1 | Нижегородская область | городской округ город Дзержинск | Реконструкция здания ЦТП-36, демонтаж аккумуляторных баков ГВС"Дзержинские тепловые сети" ПАО «Т Плюс» | ЦТП №36 | 752530 | Теплоснабжение и горячее водоснабжение
135 | Нижегородская область | городской округ город Дзержинск | Реконструкция участка магистральных тепловых сетей от ТК224 до ТК227"Дзержинские тепловые сети" ПАО «Т Плюс» | x | x | Теплоснабжение и горячее водоснабжение | 72338
135.1 | Нижегородская область | городской округ город Дзержинск | Реконструкция участка магистральных тепловых сетей от ТК224 до ТК227"Дзержинские тепловые сети" ПАО «Т Плюс» | Ду500 от ТК-224 до ТК-227 | 1228050 | Теплоснабжение и горячее водоснабжение
135.2 | Нижегородская область | городской округ город Дзержинск | Реконструкция участка магистральных тепловых сетей от ТК224 до ТК227"Дзержинские тепловые сети" ПАО «Т Плюс» | Магистральный трубопровод 2 очередь | 1277550 | Теплоснабжение и горячее водоснабжение
136 | Нижегородская область | городской округ город Дзержинск | Реконструкция участка магистральных тепловых сетей от ТК43 до ТК45"Дзержинские тепловые сети" ПАО «Т Плюс» | x | x | Теплоснабжение и горячее водоснабжение | 72339
136.1 | Нижегородская область | городской округ город Дзержинск | Реконструкция участка магистральных тепловых сетей от ТК43 до ТК45"Дзержинские тепловые сети" ПАО «Т Плюс» | Магистральный трубопровод 1 очередь | 1277516 | Теплоснабжение и горячее водоснабжение
137 | Нижегородская область | Кстовский муниципальный округ | Реконструкция главного корпуса Новогорьковской ТЭЦ со строительством котлоагрегата Е-540ГМ и вспомогательного оборудования ПАО «Т Плюс» | x | x | Теплоснабжение и горячее водоснабжение | 72361
137.1 | Нижегородская область | Кстовский муниципальный округ | Реконструкция главного корпуса Новогорьковской ТЭЦ со строительством котлоагрегата Е-540ГМ и вспомогательного оборудования ПАО «Т Плюс» | Филиал "Нижегородский" ПАО "Т Плюс" Новогорьковская ТЭЦ | 701209 | Теплоснабжение и горячее водоснабжение
138 | Нижегородская область | Кстовский муниципальный округ | Реконструкция здания ХВО-2 со строительством установки очистки конденсата ПАО «Т Плюс» | x | x | Теплоснабжение и горячее водоснабжение | 72362
138.1 | Нижегородская область | Кстовский муниципальный округ | Реконструкция здания ХВО-2 со строительством установки очистки конденсата ПАО «Т Плюс» | Филиал "Нижегородский" ПАО "Т Плюс" Новогорьковская ТЭЦ | 701209 | Теплоснабжение и горячее водоснабжение
139 | Нижегородская область | Кстовский муниципальный округ | Реконструкция бакового хозяйства ХВО с монтажом дополнительного БХОБВ ПАО «Т Плюс» | x | x | Теплоснабжение и горячее водоснабжение | 72363
139.1 | Нижегородская область | Кстовский муниципальный округ | Реконструкция бакового хозяйства ХВО с монтажом дополнительного БХОБВ ПАО «Т Плюс» | Филиал "Нижегородский" ПАО "Т Плюс" Новогорьковская ТЭЦ | 701209 | Теплоснабжение и горячее водоснабжение
140 | Нижегородская область | Кстовский муниципальный округ | Строительство трубопровода добавочной воды от Экоин-Норси (под ключ) ПАО «Т Плюс» | x | x | Теплоснабжение и горячее водоснабжение | 72364
140.1 | Нижегородская область | Кстовский муниципальный округ | Строительство трубопровода добавочной воды от Экоин-Норси (под ключ) ПАО «Т Плюс» | Филиал "Нижегородский" ПАО "Т Плюс" Новогорьковская ТЭЦ | 701209 | Теплоснабжение и горячее водоснабжение
141 | Нижегородская область | Кстовский муниципальный округ | Реконструкция градирен с установкой водоуловителей. ПАО «Т Плюс» | x | x | Теплоснабжение и горячее водоснабжение | 72365
141.1 | Нижегородская область | Кстовский муниципальный округ | Реконструкция градирен с установкой водоуловителей. ПАО «Т Плюс» | Филиал "Нижегородский" ПАО "Т Плюс" Новогорьковская ТЭЦ | 701209 | Теплоснабжение и горячее водоснабжение
142 | Нижегородская область | Кстовский муниципальный округ | Реконструкция здания ЦТП №26 г. Кстово ПАО "Т Плюс" | x | x | Теплоснабжение и горячее водоснабжение | 72383
142.1 | Нижегородская область | Кстовский муниципальный округ | Реконструкция здания ЦТП №26 г. Кстово ПАО "Т Плюс" | ЦТП 26 | 744681 | Теплоснабжение и горячее водоснабжение
143 | Нижегородская область | Кстовский муниципальный округ | Реконструкция здания ИТП д/к №24 г. Кстово ПАО "Т Плюс" | x | x | Теплоснабжение и горячее водоснабжение | 72384
143.1 | Нижегородская область | Кстовский муниципальный округ | Реконструкция здания ИТП д/к №24 г. Кстово ПАО "Т Плюс" | ИТП Д/с №24 | 1348999 | Теплоснабжение и горячее водоснабжение
144 | Нижегородская область | Кстовский муниципальный округ | Реконструкция здания ЦТП №12 г. Кстово ПАО "Т Плюс" | x | x | Теплоснабжение и горячее водоснабжение | 72385
144.1 | Нижегородская область | Кстовский муниципальный округ | Реконструкция здания ЦТП №12 г. Кстово ПАО "Т Плюс" | ЦТП 12 | 744667 | Теплоснабжение и горячее водоснабжение
145 | Нижегородская область | Кстовский муниципальный округ | Реконструкция здания ЦТП №14 г. Кстово ПАО "Т Плюс" | x | x | Теплоснабжение и горячее водоснабжение | 72386
145.1 | Нижегородская область | Кстовский муниципальный округ | Реконструкция здания ЦТП №14 г. Кстово ПАО "Т Плюс" | ЦТП 14 | 744676 | Теплоснабжение и горячее водоснабжение
146 | Нижегородская область | Кстовский муниципальный округ | Реконструкция здания ЦТП №11 г. Кстово ПАО "Т Плюс" | x | x | Теплоснабжение и горячее водоснабжение | 72387
146.1 | Нижегородская область | Кстовский муниципальный округ | Реконструкция здания ЦТП №11 г. Кстово ПАО "Т Плюс" | ЦТП 11 | 744679 | Теплоснабжение и горячее водоснабжение
147 | Нижегородская область | Кстовский муниципальный округ | Реконструкция здания ЦТП №10 г. Кстово ПАО "Т Плюс" | x | x | Теплоснабжение и горячее водоснабжение | 72388
147.1 | Нижегородская область | Кстовский муниципальный округ | Реконструкция здания ЦТП №10 г. Кстово ПАО "Т Плюс" | ЦТП 10 | 744662 | Теплоснабжение и горячее водоснабжение
148 | Нижегородская область | Кстовский муниципальный округ | Реконструкция здания ЦТП №13 г. Кстово ПАО "Т Плюс" | x | x | Теплоснабжение и горячее водоснабжение | 72389
148.1 | Нижегородская область | Кстовский муниципальный округ | Реконструкция здания ЦТП №13 г. Кстово ПАО "Т Плюс" | ЦТП 13 | 744672 | Теплоснабжение и горячее водоснабжение
149 | Нижегородская область | Кстовский муниципальный округ | Реконструкция здания котельной пос. Приволжский Кстовского района ПАО "Т Плюс" | x | x | Теплоснабжение и горячее водоснабжение | 72391
149.1 | Нижегородская область | Кстовский муниципальный округ | Реконструкция здания котельной пос. Приволжский Кстовского района ПАО "Т Плюс" | Котельная пос. Приволжский | 744780 | Теплоснабжение и горячее водоснабжение
150 | Нижегородская область | Кстовский муниципальный округ | Реконструкция здания котельной пос. Селекционной станции Кстовского района ПАО "Т Плюс" | x | x | Теплоснабжение и горячее водоснабжение | 72392
150.1 | Нижегородская область | Кстовский муниципальный округ | Реконструкция здания котельной пос. Селекционной станции Кстовского района ПАО "Т Плюс" | Котельная пос. Селекция | 756796 | Теплоснабжение и горячее водоснабжение
151 | Нижегородская область | Кстовский муниципальный округ | Реконструкция здания котельной пос. Ждановский Кстовского района ПАО "Т Плюс" | x | x | Теплоснабжение и горячее водоснабжение | 72393
151.1 | Нижегородская область | Кстовский муниципальный округ | Реконструкция здания котельной пос. Ждановский Кстовского района ПАО "Т Плюс" | Котельная пос. Ждановский | 756674 | Теплоснабжение и горячее водоснабжение
152 | Нижегородская область | Кстовский муниципальный округ | Реконструкция здания котельной с. Б. Мокрое Кстовского района ПАО "Т Плюс" | x | x | Теплоснабжение и горячее водоснабжение | 72394
152.1 | Нижегородская область | Кстовский муниципальный округ | Реконструкция здания котельной с. Б. Мокрое Кстовского района ПАО "Т Плюс" | Котельная с. Б.Мокрое | 756692 | Теплоснабжение и горячее водоснабжение
153 | Нижегородская область | Кстовский муниципальный округ | Реконструкция здания котельной с. Слободское Кстовского района ПАО "Т Плюс" | x | x | Теплоснабжение и горячее водоснабжение | 72395
153.1 | Нижегородская область | Кстовский муниципальный округ | Реконструкция здания котельной с. Слободское Кстовского района ПАО "Т Плюс" | Котельная с. Слободское | 756867 | Теплоснабжение и горячее водоснабжение
154 | Нижегородская область | Кстовский муниципальный округ | Реконструкция трубопровода отопления от ТК12 до стационара Кстовских тепловых сетей (с. Чернуха) ПАО "Т Плюс" | x | x | Теплоснабжение и горячее водоснабжение | 72396
154.1 | Нижегородская область | Кстовский муниципальный округ | Реконструкция трубопровода отопления от ТК12 до стационара Кстовских тепловых сетей (с. Чернуха) ПАО "Т Плюс" | Трубопровод теплоснабжения котельной с. Чернуха | 1307137 | Теплоснабжение и горячее водоснабжение
155 | Нижегородская область | Кстовский муниципальный округ | Реконструкция трубопровода отопления от ТВ2 до здания школы Кстовских тепловых сетей (с. Работки) ПАО " Т Плюс" | x | x | Теплоснабжение и горячее водоснабжение | 72397
155.1 | Нижегородская область | Кстовский муниципальный округ | Реконструкция трубопровода отопления от ТВ2 до здания школы Кстовских тепловых сетей (с. Работки) ПАО " Т Плюс" | Трубопровод теплоснабжения котельной с. Работки школа | 1307413 | Теплоснабжение и горячее водоснабжение
156 | Нижегородская область | Кстовский муниципальный округ | Реконструкция трубопровода отопления от ТВ26 до ТВ27 Кстовских тепловых сетей (с. Чернышиха) ПАО " Т Плюс" | x | x | Теплоснабжение и горячее водоснабжение | 72398
156.1 | Нижегородская область | Кстовский муниципальный округ | Реконструкция трубопровода отопления от ТВ26 до ТВ27 Кстовских тепловых сетей (с. Чернышиха) ПАО " Т Плюс" | Трубопровод теплоснабжения котельной с. Чернышиха | 1307454 | Теплоснабжение и горячее водоснабжение
157 | Нижегородская область | Кстовский муниципальный округ | Реконструкция здания ИТП ул. Котовского г. Кстово ПАО "Т Плюс" | x | x | Теплоснабжение и горячее водоснабжение | 72399
157.1 | Нижегородская область | Кстовский муниципальный округ | Реконструкция здания ИТП ул. Котовского г. Кстово ПАО "Т Плюс" | ИТП ул. Котовского г. Кстово | 1348932 | Теплоснабжение и горячее водоснабжение
158 | Нижегородская область | Кстовский муниципальный округ | Строительство ТС -Переключение потребителей тепловой энергии с котельной «Термаль» на НгТЭЦ ПАО "Т Плюс" | x | x | Теплоснабжение и горячее водоснабжение | 72400
158.1 | Нижегородская область | Кстовский муниципальный округ | Строительство ТС -Переключение потребителей тепловой энергии с котельной «Термаль» на НгТЭЦ ПАО "Т Плюс" | Котельная | 665489 | Теплоснабжение и горячее водоснабжение
159 | Нижегородская область | Кстовский муниципальный округ | Строительство ТС и ГВС от УП до жилых домов 3,3а ул. Нижегородская, г. Кстово ПАО "Т Плюс" | x | x | Теплоснабжение и горячее водоснабжение | 72401
159.1 | Нижегородская область | Кстовский муниципальный округ | Строительство ТС и ГВС от УП до жилых домов 3,3а ул. Нижегородская, г. Кстово ПАО "Т Плюс" | Трубопровод теплоснабжения ЦТП-13 | 1293245 | Теплоснабжение и горячее водоснабжение
160 | Нижегородская область | Кстовский муниципальный округ | Реконструкция ТС от ЦТП-14 до ТК14-1 г. Кстово (сан-проф ООО "Медис") ПАО "Т Плюс" | x | x | Теплоснабжение и горячее водоснабжение | 72402
160.1 | Нижегородская область | Кстовский муниципальный округ | Реконструкция ТС от ЦТП-14 до ТК14-1 г. Кстово (сан-проф ООО "Медис") ПАО "Т Плюс" | Трубопровод теплоснабжения ЦТП-14 | 1293261 | Теплоснабжение и горячее водоснабжение
161 | Нижегородская область | Кстовский муниципальный округ | Реконструкция ТС от ЦТП-11 до ТВ на школу №8 г. Кстово ПАО "Т Плюс" | x | x | Теплоснабжение и горячее водоснабжение | 72403
161.1 | Нижегородская область | Кстовский муниципальный округ | Реконструкция ТС от ЦТП-11 до ТВ на школу №8 г. Кстово ПАО "Т Плюс" | Трубопровод теплоснабжения ЦТП-11 | 1293214 | Теплоснабжение и горячее водоснабжение
162 | Нижегородская область | Кстовский муниципальный округ | Реконструкция магистрального трубопровода теплоснабжения 1 очередь ПАО «Т Плюс» | x | x | Теплоснабжение и горячее водоснабжение | 72404
162.1 | Нижегородская область | Кстовский муниципальный округ | Реконструкция магистрального трубопровода теплоснабжения 1 очередь ПАО «Т Плюс» | Магистральный трубопровод 1 очереди | 1349184 | Теплоснабжение и горячее водоснабжение
163 | Нижегородская область | Кстовский муниципальный округ | Реконструкция магистрального трубопровода теплоснабжения 2 очередь ПАО "Т Плюс" | x | x | Теплоснабжение и горячее водоснабжение | 72405
163.1 | Нижегородская область | Кстовский муниципальный округ | Реконструкция магистрального трубопровода теплоснабжения 2 очередь ПАО "Т Плюс" | Магистральный трубопровод 2 очередь | 1349189 | Теплоснабжение и горячее водоснабжение
164 | Нижегородская область | Кстовский муниципальный округ | Реконструкция магистрального трубопровода теплоснабжения Квартал 1 ПАО "Т Плюс" | x | x | Теплоснабжение и горячее водоснабжение | 72406
164.1 | Нижегородская область | Кстовский муниципальный округ | Реконструкция магистрального трубопровода теплоснабжения Квартал 1 ПАО "Т Плюс" | Трубопровод теплоснабжения Квартал 1 (Магистральные сети) | 1297258 | Теплоснабжение и горячее водоснабжение
165 | Нижегородская область | Кстовский муниципальный округ | Реконструкция магистрального трубопровода теплоснабжения Квартал 16,23,22,21 ПАО "Т Плюс" | x | x | Теплоснабжение и горячее водоснабжение | 72407
165.1 | Нижегородская область | Кстовский муниципальный округ | Реконструкция магистрального трубопровода теплоснабжения Квартал 16,23,22,21 ПАО "Т Плюс" | Трубопровод теплоснабжения Квартал 16,23,22,21 | 1299727 | Теплоснабжение и горячее водоснабжение
166 | Нижегородская область | Кстовский муниципальный округ | Реконструкция магистрального трубопровода теплоснабжения Квартал 2 ПАО "Т Плюс" | x | x | Теплоснабжение и горячее водоснабжение | 72408
166.1 | Нижегородская область | Кстовский муниципальный округ | Реконструкция магистрального трубопровода теплоснабжения Квартал 2 ПАО "Т Плюс" | Трубопровод теплоснабжения Квартал 2 (Магистральные сети) | 1297301 | Теплоснабжение и горячее водоснабжение
167 | Нижегородская область | Кстовский муниципальный округ | Реконструкция магистрального трубопровода теплоснабжения Квартал 20 ПАО "Т Плюс" | x | x | Теплоснабжение и горячее водоснабжение | 72409
167.1 | Нижегородская область | Кстовский муниципальный округ | Реконструкция магистрального трубопровода теплоснабжения Квартал 20 ПАО "Т Плюс" | Трубопровод теплоснабжения Квартал 20 (Магистральные сети) | 1299377 | Теплоснабжение и горячее водоснабжение
168 | Нижегородская область | Кстовский муниципальный округ | Реконструкция магистрального трубопровода теплоснабжения Квартал 24 ПАО "Т Плюс" | x | x | Теплоснабжение и горячее водоснабжение | 72410
168.1 | Нижегородская область | Кстовский муниципальный округ | Реконструкция магистрального трубопровода теплоснабжения Квартал 24 ПАО "Т Плюс" | Трубопровод теплоснабжения Квартал 24 (Магистральные сети) | 1299644 | Теплоснабжение и горячее водоснабжение
169 | Нижегородская область | Кстовский муниципальный округ | Реконструкция магистрального трубопровода теплоснабжения Квартал 3 ПАО "Т Плюс" | x | x | Теплоснабжение и горячее водоснабжение | 72411
169.1 | Нижегородская область | Кстовский муниципальный округ | Реконструкция магистрального трубопровода теплоснабжения Квартал 3 ПАО "Т Плюс" | Трубопровод теплоснабжения Квартал 3 (Магистральные сети) | 1297899 | Теплоснабжение и горячее водоснабжение
170 | Нижегородская область | Кстовский муниципальный округ | Реконструкция магистрального трубопровода теплоснабжения Квартал 4,6 ПАО "Т Плюс" | x | x | Теплоснабжение и горячее водоснабжение | 72412
170.1 | Нижегородская область | Кстовский муниципальный округ | Реконструкция магистрального трубопровода теплоснабжения Квартал 4,6 ПАО "Т Плюс" | Трубопровод теплоснабжения Квартал 4,6 (Магистральные сети) | 1298586 | Теплоснабжение и горячее водоснабжение
171 | Нижегородская область | Кстовский муниципальный округ | Реконструкция магистрального трубопровода теплоснабжения Квартал 7,8,9 ПАО "Т Плюс" | x | x | Теплоснабжение и горячее водоснабжение | 72413
171.1 | Нижегородская область | Кстовский муниципальный округ | Реконструкция магистрального трубопровода теплоснабжения Квартал 7,8,9 ПАО "Т Плюс" | Трубопровод теплоснабжения Квартал 7,8,9 (Магистральные сети) | 1298786 | Теплоснабжение и горячее водоснабжение
172 | Нижегородская область | Кстовский муниципальный округ | Реконструкция магистрального трубопровода теплоснабжения ПТУ36 ПАО "Т Плюс" | x | x | Теплоснабжение и горячее водоснабжение | 72414
172.1 | Нижегородская область | Кстовский муниципальный округ | Реконструкция магистрального трубопровода теплоснабжения ПТУ36 ПАО "Т Плюс" | Трубопровод теплоснабжения ПТУ-36 | 1302026 | Теплоснабжение и горячее водоснабжение
173 | Нижегородская область | Кстовский муниципальный округ | Реконструкция магистрального трубопровода теплоснабженияТК3-ТК3Д от ул. 40 лет Октября до 3 микрорайона ПАО "Т Плюс" | x | x | Теплоснабжение и горячее водоснабжение | 72415
173.1 | Нижегородская область | Кстовский муниципальный округ | Реконструкция магистрального трубопровода теплоснабженияТК3-ТК3Д от ул. 40 лет Октября до 3 микрорайона ПАО "Т Плюс" | Трубопровод теплоснабжения ТК3-ТК3Д от ул. 40 лет Октября до 3 микрорайона | 1302096 | Теплоснабжение и горячее водоснабжение
174 | Нижегородская область | Кстовский муниципальный округ | Реконструкция магистрального трубопровода теплоснабжения ТК4-ТК4Б от ул.40 лет Октября до 2 микрорайона ПАО "Т Плюс" | x | x | Теплоснабжение и горячее водоснабжение | 72416
174.1 | Нижегородская область | Кстовский муниципальный округ | Реконструкция магистрального трубопровода теплоснабжения ТК4-ТК4Б от ул.40 лет Октября до 2 микрорайона ПАО "Т Плюс" | Трубопровод теплоснабжения ТК4-ТК4Б от ул.40 лет Октября до 2 микрорайона | 1302145 | Теплоснабжение и горячее водоснабжение
175 | Нижегородская область | городской округ город Дзержинск | Реконструкция главного корпуса Дзержинской ТЭЦ ПАО «Т Плюс» | x | x | Теплоснабжение и горячее водоснабжение | 72417
175.1 | Нижегородская область | городской округ город Дзержинск | Реконструкция главного корпуса Дзержинской ТЭЦ ПАО «Т Плюс» | Дзержинская ТЭЦ | 1086222 | Теплоснабжение и горячее водоснабжение
176 | Нижегородская область | городской округ город Дзержинск | Реконструкция закрытого распределительного устройства 110кВ Дзержинской ТЭЦ ПАО «Т Плюс» | x | x | Теплоснабжение и горячее водоснабжение | 72418
176.1 | Нижегородская область | городской округ город Дзержинск | Реконструкция закрытого распределительного устройства 110кВ Дзержинской ТЭЦ ПАО «Т Плюс» | Дзержинская ТЭЦ | 1086222 | Теплоснабжение и горячее водоснабжение
177 | Нижегородская область | городской округ город Дзержинск | Реконструкция ХВО-2 Дзержинской ТЭЦ ПАО «Т Плюс» | x | x | Теплоснабжение и горячее водоснабжение | 72419
177.1 | Нижегородская область | городской округ город Дзержинск | Реконструкция ХВО-2 Дзержинской ТЭЦ ПАО «Т Плюс» | Дзержинская ТЭЦ | 1086222 | Теплоснабжение и горячее водоснабжение
178 | Нижегородская область | городской округ город Дзержинск | Реконструкция Павильона №6 магистральных тепловых сетей Дзержинской ТЭЦ "Дзержинские тепловые сети" ПАО "Т Плюс" | x | x | Теплоснабжение и горячее водоснабжение | 72433
178.1 | Нижегородская область | городской округ город Дзержинск | Реконструкция Павильона №6 магистральных тепловых сетей Дзержинской ТЭЦ "Дзержинские тепловые сети" ПАО "Т Плюс" | Магистральный трубопровод 2 очередь | 1277550 | Теплоснабжение и горячее водоснабжение
179 | Нижегородская область | городской округ город Дзержинск | Реконструкция Павильона №1 магистральных тепловых сетей Дзержинской ТЭЦ "Дзержинские тепловые сети" ПАО "Т Плюс" | x | x | Теплоснабжение и горячее водоснабжение | 72434
179.1 | Нижегородская область | городской округ город Дзержинск | Реконструкция Павильона №1 магистральных тепловых сетей Дзержинской ТЭЦ "Дзержинские тепловые сети" ПАО "Т Плюс" | Магистральный трубопровод 2 очередь | 1277550 | Теплоснабжение и горячее водоснабжение
180 | Нижегородская область | городской округ город Дзержинск | Реконструкция береговой насосной станции Дзержинской ТЭЦ ПАО «Т Плюс» | x | x | Теплоснабжение и горячее водоснабжение | 72439
180.1 | Нижегородская область | городской округ город Дзержинск | Реконструкция береговой насосной станции Дзержинской ТЭЦ ПАО «Т Плюс» | Дзержинская ТЭЦ | 1086222 | Теплоснабжение и горячее водоснабжение
181 | Нижегородская область | городской округ город Нижний Новгород | Замена конвективной части КВГМ-100 №4 (Средний и нижний пакет) | x | x | Теплоснабжение и горячее водоснабжение | 72441
181.1 | Нижегородская область | городской округ город Нижний Новгород | Замена конвективной части КВГМ-100 №4 (Средний и нижний пакет) | Котельная "Северная", ул.Новикова-Прибоя, 18 | 668344 | Теплоснабжение и горячее водоснабжение
182 | Нижегородская область | Нижний Новгород | Техническое перевооружение водогрейного котла КВГМ-100-150 ст.№ ВК-4 котельной Северная с заменой левого и правого бокового экрана и двух пакетов конвективной части | x | x | Теплоснабжение и горячее водоснабжение | 72443
182.1 | Нижегородская область | Нижний Новгород | Техническое перевооружение водогрейного котла КВГМ-100-150 ст.№ ВК-4 котельной Северная с заменой левого и правого бокового экрана и двух пакетов конвективной части | Котельная "Северная", ул.Новикова-Прибоя, 18 | 668344 | Теплоснабжение и горячее водоснабжение
183 | Нижегородская область | Нижний Новгород | Техническое перевооружение водогрейного котла КВГМ-100-150 ст.№ ВК-5 котельной Северная с заменой фронтального, промежуточного и двух пакетов конвективной части | x | x | Теплоснабжение и горячее водоснабжение | 72444
183.1 | Нижегородская область | Нижний Новгород | Техническое перевооружение водогрейного котла КВГМ-100-150 ст.№ ВК-5 котельной Северная с заменой фронтального, промежуточного и двух пакетов конвективной части | Котельная "Северная", ул.Новикова-Прибоя, 18 | 668344 | Теплоснабжение и горячее водоснабжение
184 | Нижегородская область | городской округ город Дзержинск | Реконструкция или модернизация внутренней системы теплоснабжения объектов теплопотребления в целях обеспечения надежности работы и повышения качества оказываемых услуг. ПАО "Т Плюс" | x | x | Теплоснабжение и горячее водоснабжение | 72513
184.1 | Нижегородская область | городской округ город Дзержинск | Реконструкция или модернизация внутренней системы теплоснабжения объектов теплопотребления в целях обеспечения надежности работы и повышения качества оказываемых услуг. ПАО "Т Плюс" | Магистральный трубопровод 2 очередь | 1277550 | Теплоснабжение и горячее водоснабжение
185 | Нижегородская область | Кстовский муниципальный округ | Реконструкция или модернизация внутренней системы теплоснабжения объектов теплопотребления в целях обеспечения надежности работы и повышения качества оказываемых услуг ПАО "Т Плюс" | x | x | Теплоснабжение и горячее водоснабжение | 72519
185.1 | Нижегородская область | Кстовский муниципальный округ | Реконструкция или модернизация внутренней системы теплоснабжения объектов теплопотребления в целях обеспечения надежности работы и повышения качества оказываемых услуг ПАО "Т Плюс" | Магистральный трубопровод 2 очередь | 1349189 | Теплоснабжение и горячее водоснабжение
186 | Нижегородская область | городской округ город Нижний Новгород | Программа МКИ Автозаводского и Ленинского районов г. Нижнего Новгорода | x | x | Теплоснабжение и горячее водоснабжение | 72617
186.1 | Нижегородская область | городской округ город Нижний Новгород | Программа МКИ Автозаводского и Ленинского районов г. Нижнего Новгорода | 1-я Соцгородская теплотрасса | 1349361 | Теплоснабжение и горячее водоснабжение
186.2 | Нижегородская область | городской округ город Нижний Новгород | Программа МКИ Автозаводского и Ленинского районов г. Нижнего Новгорода | Теплотрасса от врезки у ЦТП больница №33 до ТК у д. №12б ул. Юпитерская | 1349376 | Теплоснабжение и горячее водоснабжение
186.3 | Нижегородская область | городской округ город Нижний Новгород | Программа МКИ Автозаводского и Ленинского районов г. Нижнего Новгорода | Теплотрасса от от д.7 до д.29 по пр. Ильича | 1349380 | Теплоснабжение и горячее водоснабжение
186.4 | Нижегородская область | городской округ город Нижний Новгород | Программа МКИ Автозаводского и Ленинского районов г. Нижнего Новгорода | Теплотрасса от от д. 10 пр. Молодежный до д. 20 | 1349383 | Теплоснабжение и горячее водоснабжение
186.5 | Нижегородская область | городской округ город Нижний Новгород | Программа МКИ Автозаводского и Ленинского районов г. Нижнего Новгорода | Теплотрасса от ТК между жилыми домами 6мкр.д.41-35 на ж.д.по ул. 6мкр, д.35(квартал 110-111№6,21-22) | 1349387 | Теплоснабжение и горячее водоснабжение
186.6 | Нижегородская область | городской округ город Нижний Новгород | Программа МКИ Автозаводского и Ленинского районов г. Нижнего Новгорода | Теплотрасса от техподполья ж.д. ул. 6мкр,д.35 до ТК и на ж.д. по ул. 6мкр,д.33(квартал 110-111№6,23-24-36) | 1349392 | Теплоснабжение и горячее водоснабжение
186.7 | Нижегородская область | городской округ город Нижний Новгород | Программа МКИ Автозаводского и Ленинского районов г. Нижнего Новгорода | Теплотрасса от ТК между жилыми домами 6мкр.д.35-33 на ж.д.по ул. 6мкр, д.41(квартал 110-111,№6,24-25) | 1349393 | Теплоснабжение и горячее водоснабжение
186.8 | Нижегородская область | городской округ город Нижний Новгород | Программа МКИ Автозаводского и Ленинского районов г. Нижнего Новгорода | Теплотрасса от ТК между жилыми домами 6мкр.д.35-33 на поликлинику по ул. 6мкр, д.23а(квартал 110-111,№6,24-36) | 1349399 | Теплоснабжение и горячее водоснабжение
186.9 | Нижегородская область | городской округ город Нижний Новгород | Программа МКИ Автозаводского и Ленинского районов г. Нижнего Новгорода | Теплотрасса от пр. Бусыгина д. 48, 50 Пл.30 участок 1-15; Участок КС.20-КС.22 | 1349412 | Теплоснабжение и горячее водоснабжение
186.10 | Нижегородская область | городской округ город Нижний Новгород | Программа МКИ Автозаводского и Ленинского районов г. Нижнего Новгорода | Теплотрасса от д. 20 пр. Молодежный до д. 30 | 1349416 | Теплоснабжение и горячее водоснабжение
186.11 | Нижегородская область | городской округ город Нижний Новгород | Программа МКИ Автозаводского и Ленинского районов г. Нижнего Новгорода | Теплотрасса по парку "Дубки" - Ленина, 71 ТК 1Л26 - Пав.№11 | 1349422 | Теплоснабжение и горячее водоснабжение
186.12 | Нижегородская область | городской округ город Нижний Новгород | Программа МКИ Автозаводского и Ленинского районов г. Нижнего Новгорода | Теплотрасса от ТК между 6мкр,21а(Светсервис) и ж.д. 6мкр,д.23 на ж.дома 6мкр.,д.23,21,25,27,29,ул. Шнитникова,д.16,18,20 и на дс №153 по ул. 6мкр.,д.29а (ЦТП-13,№13,2-9, 2-4,4-5,5-7,7-7,7-11,4-5,5-6,5-14,18-19,16-17) | 1349428 | Теплоснабжение и горячее водоснабжение
186.13 | Нижегородская область | городской округ город Нижний Новгород | Программа МКИ Автозаводского и Ленинского районов г. Нижнего Новгорода | Теплотрасса ГВС пр.Бусыгина д. 15-20б Участок 1л.46-1л.47, 1л.45-КМ.61(до ул. Газовская) | 1349430 | Теплоснабжение и горячее водоснабжение
186.14 | Нижегородская область | городской округ город Нижний Новгород | Программа МКИ Автозаводского и Ленинского районов г. Нижнего Новгорода | Теплотрасса 2-й очереди по ул. Матросская от ТК2л.10 до ТК 2л.11 | 1349436 | Теплоснабжение и горячее водоснабжение
186.15 | Нижегородская область | городской округ город Нижний Новгород | Программа МКИ Автозаводского и Ленинского районов г. Нижнего Новгорода | Реконструкция теплотрассы отопления от д.2 VI микрорайон до д.35 ул. Минеева (инв№ 426606) на участке от точки 2ю.19 до 2ю.27 с строительством НПС | 1349478 | Теплоснабжение и горячее водоснабжение
186.16 | Нижегородская область | городской округ город Нижний Новгород | Программа МКИ Автозаводского и Ленинского районов г. Нижнего Новгорода | Реконструкция теплотрассы отопления по ул. Коломенская к дому 8 (инв№ 425475 ) на участке от точки от точки 3ю.19 до 3ю.24 | 1349479 | Теплоснабжение и горячее водоснабжение
186.17 | Нижегородская область | городской округ город Нижний Новгород | Программа МКИ Автозаводского и Ленинского районов г. Нижнего Новгорода | Реконструкция трассы отопления ТЭЦ ОАО ГАЗ до павильона 1 (инв№ 30239 ) на участке от точки 1л.1 до 1л.6 | 1349483 | Теплоснабжение и горячее водоснабжение
186.18 | Нижегородская область | городской округ город Нижний Новгород | Программа МКИ Автозаводского и Ленинского районов г. Нижнего Новгорода | Реконструкция трассы отопления от павильона №1 до павильона №2 (инв№ 30219 ) на участке от точки 1л.6 до 1л.7 | 1349484 | Теплоснабжение и горячее водоснабжение
186.19 | Нижегородская область | городской округ город Нижний Новгород | Программа МКИ Автозаводского и Ленинского районов г. Нижнего Новгорода | Реконструкция трассы отопления Ленинская (инв№ 405266) от точки 72Т-1 до 72Т-4 | 1349486 | Теплоснабжение и горячее водоснабжение
186.20 | Нижегородская область | городской округ город Нижний Новгород | Программа МКИ Автозаводского и Ленинского районов г. Нижнего Новгорода | Строительство трассы ГВС о точки 2ю.41 теплотрассы от д.48/а ул. Космическая до д.34 ул. Мончегорская (инв.№427155) до точки 1с.117 теплотрассы от д.1/а ул. Коноваленко до д.16 пр. Кирова (инв.№426429) с строительством НПС | 1349489 | Теплоснабжение и горячее водоснабжение
186.21 | Нижегородская область | городской округ город Нижний Новгород | Программа МКИ Автозаводского и Ленинского районов г. Нижнего Новгорода | Реконструкция теплотрассы ГВС от д.31 ул.Поющева до д.6 ул.Дьяконова (инв№ 426451) на участке от точки 1л.63 до 2с.51 | 1349494 | Теплоснабжение и горячее водоснабжение
186.22 | Нижегородская область | городской округ город Нижний Новгород | Программа МКИ Автозаводского и Ленинского районов г. Нижнего Новгорода | 2-я Соцгородская теплотрасса от ТК 2с.27 у д. №1 по ул. Комсомольская до ТК 2с.29 у д. №7 по ул. Комсомольская | 1349499 | Теплоснабжение и горячее водоснабжение
186.23 | Нижегородская область | городской округ город Нижний Новгород | Программа МКИ Автозаводского и Ленинского районов г. Нижнего Новгорода | Теплотрасса от отопления и ГВС от ТК у д.6 пр.Ильича до д.22 пр.Ильича | 1349501 | Теплоснабжение и горячее водоснабжение
186.24 | Нижегородская область | городской округ город Нижний Новгород | Программа МКИ Автозаводского и Ленинского районов г. Нижнего Новгорода | Теплотрасса на Космическая 48-48а (Сх.10А, участок 38-39, 38-37, 38-Космическая 48) | 1349504 | Теплоснабжение и горячее водоснабжение
186.25 | Нижегородская область | городской округ город Нижний Новгород | Программа МКИ Автозаводского и Ленинского районов г. Нижнего Новгорода | Теплотрасса от ТК 2Ю.13 по ул. 6мкр.,д.1 на жилые дома по ул.6мкр,д.1а,1,3,5,7,7а,9, ул. Шнитникова,д.2,д,8 (ЦТП-10, №5, 1-2-3-4-12-10-7-16-17-18-19-20-21-22-24-15-25-26-27) | 1349507 | Теплоснабжение и горячее водоснабжение
187 | Нижегородская область | Нижний Новгород | Модернизация оборудования и сооружений Автозаводской водопроводной станции | x | x | Холодное водоснабжение | 72749
187.1 | Нижегородская область | Нижний Новгород | Модернизация оборудования и сооружений Автозаводской водопроводной станции | Автозаводская водопроводная станция | 1349532 | Холодное водоснабжение
188 | Нижегородская область | Нижний Новгород | Строительство очистных сооружений для повторного использования промывных сточных вод на Автозаводской водопроводной станции | x | x | Холодное водоснабжение | 72763
188.1 | Нижегородская область | Нижний Новгород | Строительство очистных сооружений для повторного использования промывных сточных вод на Автозаводской водопроводной станции | Автозаводская водопроводная станция | 1349532 | Холодное водоснабжение
189 | Нижегородская область | городской округ город Нижний Новгород | Строительство объекта "Котельная №5 в поселке Новинки" для теплоснабжения территории комплексного развития поселка Новинки городского округа город Нижний Новгород" (АО "Теплоэнерго") | x | x | Теплоснабжение и горячее водоснабжение | 73601
189.1 | Нижегородская область | городской округ город Нижний Новгород | Строительство объекта "Котельная №5 в поселке Новинки" для теплоснабжения территории комплексного развития поселка Новинки городского округа город Нижний Новгород" (АО "Теплоэнерго") | Новинки, котельная № 5 | 1350849 | Теплоснабжение и горячее водоснабжение
190 | Нижегородская область | городской округ город Нижний Новгород | Строительство объекта "Магистральные тепловые сети от котельной Новинки №5" для теплоснабжения территории комплексного развития поселка Новинки городского округа город Нижний Новгород" (АО "Теплоэнерго") | x | x | Теплоснабжение и горячее водоснабжение | 73602
190.1 | Нижегородская область | городской округ город Нижний Новгород | Строительство объекта "Магистральные тепловые сети от котельной Новинки №5" для теплоснабжения территории комплексного развития поселка Новинки городского округа город Нижний Новгород" (АО "Теплоэнерго") | Магистральные тепловые сети от котельной Новинки №5 | 1350861 | Теплоснабжение и горячее водоснабжение
191 | Нижегородская область | городской округ город Нижний Новгород | Строительство объекта "Котельная №4 в поселке Новинки" для теплоснабжения территории комплексного развития поселка Новинки городского округа город Нижний Новгород" (АО "Теплоэнерго") | x | x | Теплоснабжение и горячее водоснабжение | 73603
191.1 | Нижегородская область | городской округ город Нижний Новгород | Строительство объекта "Котельная №4 в поселке Новинки" для теплоснабжения территории комплексного развития поселка Новинки городского округа город Нижний Новгород" (АО "Теплоэнерго") | котельная Новинки № 4 | 1350872 | Теплоснабжение и горячее водоснабжение
192 | Нижегородская область | городской округ город Нижний Новгород | Строительство объекта "Магистральные тепловые сети от котельной Новинки №4" для теплоснабжения территории комплексного развития поселка Новинки городского округа город Нижний Новгород" (АО "Теплоэнерго") | x | x | Теплоснабжение и горячее водоснабжение | 73604
192.1 | Нижегородская область | городской округ город Нижний Новгород | Строительство объекта "Магистральные тепловые сети от котельной Новинки №4" для теплоснабжения территории комплексного развития поселка Новинки городского округа город Нижний Новгород" (АО "Теплоэнерго") | Магистральные тепловые сети от котельной Новинки №4 | 1350879 | Теплоснабжение и горячее водоснабжение
193 | Нижегородская область | городской округ город Нижний Новгород | Строительство объекта "Котельная №1 по адресу: деревня Ольгино Приокского района, г.о.г. Нижний Новгород (в 85 метрах на юго-восток от здания №78а)" в рамках реализации проекта «Территория комплексного развития Ольгино»(АО "Теплоэнерго") | x | x | Теплоснабжение и горячее водоснабжение | 73605
193.1 | Нижегородская область | городской округ город Нижний Новгород | Строительство объекта "Котельная №1 по адресу: деревня Ольгино Приокского района, г.о.г. Нижний Новгород (в 85 метрах на юго-восток от здания №78а)" в рамках реализации проекта «Территория комплексного развития Ольгино»(АО "Теплоэнерго") | кот. Ольгино №1 | 1350926 | Теплоснабжение и горячее водоснабжение
194 | Нижегородская область | городской округ город Нижний Новгород | Строительство объекта "Магистральные тепловые сети от котельной Ольгино №1" в рамках реализации проекта «Территория комплексного развития Ольгино»(АО "Теплоэнерго") | x | x | Теплоснабжение и горячее водоснабжение | 73606
194.1 | Нижегородская область | городской округ город Нижний Новгород | Строительство объекта "Магистральные тепловые сети от котельной Ольгино №1" в рамках реализации проекта «Территория комплексного развития Ольгино»(АО "Теплоэнерго") | от кот. Ольгино №1 до ТК-7 (Квартал 1) | 1350932 | Теплоснабжение и горячее водоснабжение
195 | Нижегородская область | Кстовский муниципальный округ | Реконструкция магистрального трубопровода теплоснабжения г.Кстово I очереди (ТЭЦ - ТК-50) в границах от НПС до ТУ Нагорный (включая обводные линии I и II очереди) ПАО "Т Плюс" | x | x | Теплоснабжение и горячее водоснабжение | 73666
195.1 | Нижегородская область | Кстовский муниципальный округ | Реконструкция магистрального трубопровода теплоснабжения г.Кстово I очереди (ТЭЦ - ТК-50) в границах от НПС до ТУ Нагорный (включая обводные линии I и II очереди) ПАО "Т Плюс" | Реконструкция магистрального трубопровода теплоснабжения г.Кстово I очереди (ТЭЦ - ТК-50) в границах от НПС до ТУ Нагорный (включая обводные линии I и II очереди) | 1233455 | Теплоснабжение и горячее водоснабжение
196 | Нижегородская область | Кстовский муниципальный округ | Реконструкция магистрального трубопровода теплоснабжения г. Кстово I очереди (ТЭЦ - ТК-50) и II очереди (ТЭЦ - ТК-21) в границах от ТУ Нагорный до смены прокладки ПАО "Т Плюс" | x | x | Теплоснабжение и горячее водоснабжение | 73669
196.1 | Нижегородская область | Кстовский муниципальный округ | Реконструкция магистрального трубопровода теплоснабжения г. Кстово I очереди (ТЭЦ - ТК-50) и II очереди (ТЭЦ - ТК-21) в границах от ТУ Нагорный до смены прокладки ПАО "Т Плюс" | Реконструкция магистрального трубопровода теплоснабжения г.Кстово I очереди (ТЭЦ - ТК-50) и II очереди (ТЭЦ - ТК-21) в границах от ТУ Нагорный до смены прокладки | 1233373 | Теплоснабжение и горячее водоснабжение
197 | Нижегородская область | Кстовский муниципальный округ | Реконструкция участка теплотрассы от ТК-50а до КПП в границах от ТК-53в1 до ТК-54 ПАО "Т Плюс" | x | x | Теплоснабжение и горячее водоснабжение | 73674
197.1 | Нижегородская область | Кстовский муниципальный округ | Реконструкция участка теплотрассы от ТК-50а до КПП в границах от ТК-53в1 до ТК-54 ПАО "Т Плюс" | Реконструкция участка теплотрассы от ТК-50а до КПП в границах от ТК-53в1 до ТК-54 | 837356 | Теплоснабжение и горячее водоснабжение