## Оценка велич КВЛ (2) (hidden)
ПРИЛОЖЕНИЕ 3 к Схеме водоснабжения и водоотведения города на перспективу до 2025 г.
Оценка величины необходимых капитальных вложений в строительство и реконструкцию объектов централизованных систем водоотведения
Таблица 1 Обоснование мероприятий по водоотведению, определение финансовых потребностей с использованием объектов-аналогов.
№ п/п | Наименование объекта | Обоснование реализации мероприятия | Ед.изм | Объем ные показа тели | Диаме тры | Сроки реализац ии мероприя тия, годы | Финансовые потребности по объекту тыс.руб. | Приме чание | Наименование сметы аналога
9 | Строительство сооружения для ликвидации сброса промывных вод, сбору и перекачке осадка в городскую канализацию на водопроводной станции «Слудинская» (по адресу: город Нижний Новгород, Советский район, пр. Га-гарина, д. 31) | Выполнение мероприятий направленных на исполнения требований действующего природоохранного законодательства. Ликвидация открытого выпуска промывных вод в р.Оку и повторное использование промывной воды, тем самым уменьшая количество забираемой из реки воды. Сброс осадка в систему городской канализации. | объект |  |  | 2013-2021 | 395318.93 | Положительная ГЭ от 26.06.2018 и положительная ГЭ о проверке достоверности определения сметной стоимости от 28.06.2019 | Строительство сооружений для ликвидации сброса промывных вод, сбору и перекачке осадка в городскую канализацию на водопроводной станции "Слудинская"
10 | Строительство сооружения для ликвидации сброса промывных вод, сбору и перекачке осадка в городскую канализацию на водопроводной станции «Малиновая гряда» (по адресу: город Нижний Новгород, Приокский район, пр. Гагарина, д. 121) | Выполнение мероприятий направленных на исполнения требований действующего природоохранного законодательства. Ликвидация открытого выпуска промывных вод в р.Оку и повторное использование промывной воды, тем самым уменьшая количество забираемой из реки воды. Сброс осадка в систему городской канализации. | объект |  |  | 2013-2021 | 503868.73 | Положительная ГЭ от 09.08.2018 и положительная ГЭ о проверке достоверности определения сметной стоимости от 12.08.2019 | Строительство сооружений для ликвидации сброса промывных вод, сбору и перекачке осадка в городскую канализацию на водопроводной станции " Малиновая гряда"
3 | Модернизация станции аэрации с установкой УФО сточных вод (по адресу: город Нижний Новгород, Нижегородский район, наб. Гребного канала, д. 1) | Повышение качества очистки сточных вод. Ликвидация потенциальной опасности и улучшение экологической ситуации с помощью отказа от хранения и применения жидкого хлора, тем самым устранение опасности разгерметизации емкостей с большим запасом жидкого хлора, хранящегося на площадке очистных сооружений |  |  |  | 2013-2022 | 905835.9531 | п.59 | Модернизация станции аэрации с установкой УФО сточных вод Корректировка рабочего проекта реконструкция системы аэрации аэротенков 1-ой и 2-ой очереди с выделением зоны нитри-денитрификации на очистных сооружений МП "Нижегородвский водоканал" 3-11/08-СМ | в ИП только сумма ПИР
| Модернизация Нижегородской станции аэрации, в т. ч. модернизация аэротенков с заменой системы подачи активного ила (по адресу: город Нижний Новгород, Нижегородский район, наб. Гребного канала, д. 1): 1.1.4.1. Модернизация аэротенков очистных сооружений с заменой системы подачи активного ила на Нижегородской станции аэрации» | Повышение качества очистки сточных вод. Обеспечение надежности водоотведения | объект |  |  | 2015-2020 | 362923.8154 |  | Утвержденная //ИП Модернизация | По ГЭ сумма 359559,07 - цены 2015 г.
| Реконструкция Нижегородской станции аэрации | Достижение и обеспечение нормативного качества очистки сточных вод на Нижегородской станции аэрации до требований к сбросу в рыбохозяйственный водоем 1 категории |  |  |  | 2018-2024 | 8000 |  | источник финансирования - Федеральная программа | около 8 млрд
6 | Строительство полигона по хранению осадка сточных вод на НСА | Улучшение экологической обстановки | объект |  |  | 0 | 0 |  |  | сумм не было в схеме ВиВ | он существует, расширение или ликвидация полигона не планируется.
7 | Строительство сливных станций жидких отходов | Организация водоотведения в неканализованных районов частного сектора, утилизация жидких бытовых отходов |  |  |  | 0 | 0 |  |  | сумм не было в схеме ВиВ | планируется силами "ГИС".
11 | Строительство сооружений по утилизации биогаза на НСА | Улучшение экологической обстановки | объект |  |  | 0 | 0 |  |  | сумм не было в схеме ВиВ | планируется занимается Фомин Бюджетом не предусмотрено, но хотят включить в реконструкцию НСА
| Строительство канализационных очистных сооружений в п. Березовая Пойма (2019-2021 г.г.). | Обеспечение нормативного качества очистки сточных вод перед сбросом в р.Черная. Повышение надежности работы оборудования, снижение энергозатрат. | м³/сут. | 200 |  | 2019-2021 | 80908.098 |  | Расчет стоимости по НЦС
| Создание АСУ ТП водоотведения (по адресу: город Нижний Новгород, Канавинский район, ул. Керченская, д. 15А) | Обеспечение контроля и эффективного управления ресурсами предприятия. | объект | 1 |  | 2018-2022 | 222732.9345 |  | Утвержденная //ИП Модернизация
Модернизация КНС
14 | Модернизация КНС ул. Зеленодольская, д.110 В(инв.№ 001110015) | Повышение надежности работы канализационных сетей и сооружений, Снижение эксплуатационных затрат | м3/сут | 2100 |  | 2020-2022 | 1708.513 | п.54 | Реконструкция КНС Замена насосов на ГНС г.Н.новгород, ул.Должанская,2Б. ГНС/НН-С-089/2012
16 | Модернизация КНС ул. Искры, д.2В (инв.№ 001110013) | Повышение надежности работы канализационных сетей и сооружений, Снижение эксплуатационных затрат | м3/сут | 300 |  | 2020-2022 | 244.0733 | п.54 | Реконструкция КНС Замена насосов на ГНС г.Н.новгород, ул.Должанская,2Б. ГНС/НН-С-089/2014
20 | Модернизация КНС ул. Комарова, д.9Б (инв.№ 000110249) | Повышение надежности работы канализационных сетей и сооружений, Снижение эксплуатационных затрат | м3/сут | 1200 |  | 2020-2022 | 976.2932 | п.54 | Реконструкция КНС Замена насосов на ГНС г.Н.новгород, ул.Должанская,2Б. ГНС/НН-С-089/2018
21 | Модернизация КНС ул. Снежная, у д.17Б (инв.№ 000110280) | Повышение надежности работы канализационных сетей и сооружений, Снижение эксплуатационных затрат | м3/сут | 500 |  | 2020-2022 | 406.7888 | п.54 | Реконструкция КНС Замена насосов на ГНС г.Н.новгород, ул.Должанская,2Б. ГНС/НН-С-089/2019
22 | Модернизация КНС Анкудиновское шоссе, д.24А (инв.№ 000110252) | Повышение надежности работы канализационных сетей и сооружений, Снижение эксплуатационных затрат | м3/сут | 400 |  | 2020-2022 | 325.4311 | п.54 | Реконструкция КНС Замена насосов на ГНС г.Н.новгород, ул.Должанская,2Б. ГНС/НН-С-089/2020
23 | МОДЕРНИЗАЦИЯ КНС у д/о Кудьма, к.п. Зеленый город, д.1А (инв.№ 000110264) | Повышение надежности работы канализационных сетей и сооружений, Снижение эксплуатационных затрат | м3/сут | 3100 |  | 2020-2022 | 2522.0907 | п.54 | Реконструкция КНС Замена насосов на ГНС г.Н.новгород, ул.Должанская,2Б. ГНС/НН-С-089/2021
24 | МОДЕРНИЗАЦИЯ КНС № 2 санаторий им. ВЦСПС, к.п. Зеленый город, д.2Б (инв.№ 000110261) | Повышение надежности работы канализационных сетей и сооружений, Снижение эксплуатационных затрат | м3/сут | 1200 |  | 2020-2022 | 976.2932 | п.54 | Реконструкция КНС Замена насосов на ГНС г.Н.новгород, ул.Должанская,2Б. ГНС/НН-С-089/2022
27 | МОДЕРНИЗАЦИЯ КНС № 8 с ТП, ул. Люкина, д.5Г (инв.№ 000010012) | Повышение надежности работы канализационных сетей и сооружений, Снижение эксплуатационных затрат | м3/сут | 32400 |  | 2020-2022 | 26359.9155 | п.54 | Реконструкция КНС Замена насосов на ГНС г.Н.новгород, ул.Должанская,2Б. ГНС/НН-С-089/2025
30 | МОДЕРНИЗАЦИЯ КНС ул. Федосеенко, 88г (инв.№ 90540461) | Повышение надежности работы канализационных сетей и сооружений, Снижение эксплуатационных затрат | м3/сут | 11520 |  | 2020-2022 | 10087.5456 | п.54 | Реконструкция КНС Замена насосов на ГНС г.Н.новгород, ул.Должанская,2Б. ГНС/НН-С-089/2028
32 | МОДЕРНИЗАЦИЯ КНС ул. Лесной городок. Д.6К (инв.№ 0001110017) | Повышение надежности работы канализационных сетей и сооружений, Снижение эксплуатационных затрат | м3/сут | 18000 |  | 2020-2022 | 14644.3975 | п.54 | Реконструкция КНС Замена насосов на ГНС г.Н.новгород, ул.Должанская,2Б. ГНС/НН-С-089/2030
34 | МОДЕРНИЗАЦИЯ КНС № 5 ул. Красных Партизан, д.2В (инв.№ 000110032) | Повышение надежности работы канализационных сетей и сооружений, Снижение эксплуатационных затрат | м3/сут | 960 |  | 2020-2022 | 781.0345 | п.54 | Реконструкция КНС Замена насосов на ГНС г.Н.новгород, ул.Должанская,2Б. ГНС/НН-С-089/2032
35 | МОДЕРНИЗАЦИЯ КНС № 10 ул. Ленина проспект, д.94Б (инв.№ 000110029) | Повышение надежности работы канализационных сетей и сооружений, Снижение эксплуатационных затрат | м3/сут | 17280 |  | 2020-2022 | 14058.6216 | п.54 | Реконструкция КНС Замена насосов на ГНС г.Н.новгород, ул.Должанская,2Б. ГНС/НН-С-089/2033
36 | МОДЕРНИЗАЦИЯ КНС № 10 и ТП А ул. Фучика, д.4Б (инв.№ 000110031) | Повышение надежности работы канализационных сетей и сооружений, Снижение эксплуатационных затрат | м3/сут | 17280 |  | 2020-2022 | 14058.6216 | п.54 | Реконструкция КНС Замена насосов на ГНС г.Н.новгород, ул.Должанская,2Б. ГНС/НН-С-089/2034
37 | МОДЕРНИЗАЦИЯ КНС № 14 ул. Южное шоссе, д.21-г (инв.№ 000110034) | Повышение надежности работы канализационных сетей и сооружений, Снижение эксплуатационных затрат | м3/сут | 4900 |  | 2020-2022 | 4290.7095 | п.54 | Реконструкция КНС Замена насосов на ГНС г.Н.новгород, ул.Должанская,2Б. ГНС/НН-С-089/2035
38 | МОДЕРНИЗАЦИЯ КНС № 20 ул. Строкина, д.5-в (инв.№ 000110066) | Повышение надежности работы канализационных сетей и сооружений, Снижение эксплуатационных затрат | м3/сут | 10260 |  | 2020-2022 | 8347.3066 | п.54 | Реконструкция КНС Замена насосов на ГНС г.Н.новгород, ул.Должанская,2Б. ГНС/НН-С-089/2036
40 | МОДЕРНИЗАЦИЯ КНС № 24 ул. 6-й микрорайон, д.43-б (инв.№ 000110079) | Повышение надежности работы канализационных сетей и сооружений, Снижение эксплуатационных затрат | м3/сут | 1382 |  | 2020-2022 | 1210.1552 | п.54 | Реконструкция КНС Замена насосов на ГНС г.Н.новгород, ул.Должанская,2Б. ГНС/НН-С-089/2038
41 | МОДЕРНИЗАЦИЯ КНС пос. Мостоотряд, д.18-в (инв.№ 000110285). | Повышение надежности работы канализационных сетей и сооружений, Снижение эксплуатационных затрат | м3/сут | 1280 |  | 2020-2022 | 1120.8384 | п.54 | Реконструкция КНС Замена насосов на ГНС г.Н.новгород, ул.Должанская,2Б. ГНС/НН-С-089/2039
43 | МОДЕРНИЗАЦИЯ КНС Чусовая , ул.Ковпака, 1в (инв.№ 090542456) | Повышение надежности работы канализационных сетей и сооружений, Снижение эксплуатационных затрат | м3/сут | 25000 |  | 2019-2021 | 20339.441 | п.54 | Реконструкция КНС Замена насосов на ГНС г.Н.новгород, ул.Должанская,2Б. ГНС/НН-С-089/2041
44 | МОДЕРНИЗАЦИЯ КНС Чкаловская, Нижневолжская набережная, д.1 корп.1 у Чкаловской лесницы (инв.№ 001110030) | Повышение надежности работы канализационных сетей и сооружений, Снижение эксплуатационных затрат | м3/сут | 20000 |  | 2020-2022 | 17513.0999 | п.54 | Реконструкция КНС Замена насосов на ГНС г.Н.новгород, ул.Должанская,2Б. ГНС/НН-С-089/2042
45 | МОДЕРНИЗАЦИЯ КНС №5, ул.Красных Зорь, 18 Г (инв.№ 000010007) | Повышение надежности работы канализационных сетей и сооружений, Снижение эксплуатационных затрат | м3/сут | 57600 |  | 2019-2021 | 46862.0721 | п.54 | Реконструкция КНС Замена насосов на ГНС г.Н.новгород, ул.Должанская,2Б. ГНС/НН-С-089/2043
46 | МОДЕРНИЗАЦИЯ КНС Подворная, ул.Подворная, 7К (инв.№001110018) | Повышение надежности работы канализационных сетей и сооружений, Снижение эксплуатационных затрат | м3/сут | 57600 |  | 2020-2022 | 46862.0721 | п.54 | Реконструкция КНС Замена насосов на ГНС г.Н.новгород, ул.Должанская,2Б. ГНС/НН-С-089/2044
53 | ГНС уд. Должанская, 2 | Повышение надежности работы канализационных сетей и сооружений, Снижение эксплуатационных затрат | м3/сут | 250000 |  | 2020-2022 | 203394.4101 | п.54 | Реконструкция КНС Замена насосов на ГНС г.Н.новгород, ул.Должанская,2Б. ГНС/НН-С-089/2038
55 | КНС № 1 ул. Чаадаева, 1 Г | Повышение надежности работы канализационных сетей и сооружений, Снижение эксплуатационных затрат | м3/сут | 43200 |  | 2020-2022 | 40293.2643 | п.54 | Реконструкция КНС Замена насосов на ГНС г.Н.новгород, ул.Должанская,2Б. ГНС/НН-С-089/2040
56 | КНС № 2 ул. Бусыгина, 36 Б | Повышение надежности работы канализационных сетей и сооружений, Снижение эксплуатационных затрат | м3/сут | 1921 |  | 2020-2022 | 1562.8826 | п.54 | Реконструкция КНС Замена насосов на ГНС г.Н.новгород, ул.Должанская,2Б. ГНС/НН-С-089/2041
61 | КНС № 11 ул. Прыгунова, 29 Б | Повышение надежности работы канализационных сетей и сооружений, Снижение эксплуатационных затрат | м3/сут | 5100 |  | 2020-2022 | 4465.8405 | п.54 | Реконструкция КНС Замена насосов на ГНС г.Н.новгород, ул.Должанская,2Б. ГНС/НН-С-089/2046
62 | КНС № 12 ул. Октябрьской революции, 27 | Повышение надежности работы канализационных сетей и сооружений, Снижение эксплуатационных затрат | м3/сут | 1800 |  | 2020-2022 | 1576.179 | п.54 | Реконструкция КНС Замена насосов на ГНС г.Н.новгород, ул.Должанская,2Б. ГНС/НН-С-089/2047
66 | КНС № 14 ул. Героя Самочкина, 29 | Повышение надежности работы канализационных сетей и сооружений, Снижение эксплуатационных затрат | м3/сут | 9600 |  | 2020-2022 | 7810.3453 | п.54 | Реконструкция КНС Замена насосов на ГНС г.Н.новгород, ул.Должанская,2Б. ГНС/НН-С-089/2051
67 | КНС № 15 ул. Переходникова, 10 Б | Повышение надежности работы канализационных сетей и сооружений, Снижение эксплуатационных затрат | м3/сут | 2100 |  | 2020-2022 | 1708.513 | п.54 | Реконструкция КНС Замена насосов на ГНС г.Н.новгород, ул.Должанская,2Б. ГНС/НН-С-089/2052
69 | КНС № 16 6 микрорайон, 17 Г | Повышение надежности работы канализационных сетей и сооружений, Снижение эксплуатационных затрат | м3/сут | 3000 |  | 2020-2022 | 2626.965 | п.54 | Реконструкция КНС Замена насосов на ГНС г.Н.новгород, ул.Должанская,2Б. ГНС/НН-С-089/2054
70 | КНС № 17 ул. Веденяпина, 25 В | Повышение надежности работы канализационных сетей и сооружений, Снижение эксплуатационных затрат | м3/сут | 4000 |  | 2020-2022 | 3502.62 | п.54 | Реконструкция КНС Замена насосов на ГНС г.Н.новгород, ул.Должанская,2Б. ГНС/НН-С-089/2055
71 | КНС № 19 ул. Дворовая, 27 Б | Повышение надежности работы канализационных сетей и сооружений, Снижение эксплуатационных затрат | м3/сут | 4000 |  | 2020-2022 | 3730.8578 | п.54 | Реконструкция КНС Замена насосов на ГНС г.Н.новгород, ул.Должанская,2Б. ГНС/НН-С-089/2056
72 | КНС № 21 ул. Строкина, 16 б | Повышение надежности работы канализационных сетей и сооружений, Снижение эксплуатационных затрат | м3/сут | 9360 |  | 2020-2022 | 8730.2073 | п.54 | Реконструкция КНС Замена насосов на ГНС г.Н.новгород, ул.Должанская,2Б. ГНС/НН-С-089/2057
73 | КНС № 22 ул. Космическая, 44 Б | Повышение надежности работы канализационных сетей и сооружений, Снижение эксплуатационных затрат | м3/сут | 1780 |  | 2020-2022 | 1558.6659 | п.54 | Реконструкция КНС Замена насосов на ГНС г.Н.новгород, ул.Должанская,2Б. ГНС/НН-С-089/2058
75 | КНС № 27 ул. Красноуральская. 3 Б | Повышение надежности работы канализационных сетей и сооружений, Снижение эксплуатационных затрат | м3/сут | 1280 |  | 2020-2022 | 1193.8745 | п.54 | Реконструкция КНС Замена насосов на ГНС г.Н.новгород, ул.Должанская,2Б. ГНС/НН-С-089/2060
79 | КНС № 3 ул. Дружаева, 24 Б | Повышение надежности работы канализационных сетей и сооружений, Снижение эксплуатационных затрат | м3/сут | 2000 |  | 2020-2022 | 1751.31 | п.54 | Реконструкция КНС Замена насосов на ГНС г.Н.новгород, ул.Должанская,2Б. ГНС/НН-С-089/2064
82 | КНС № 43 ул. Зайцева, 17 А | Повышение надежности работы канализационных сетей и сооружений, Снижение эксплуатационных затрат | м3/сут | 1200 |  | 2020-2022 | 976.2932 | п.54 | Реконструкция КНС Замена насосов на ГНС г.Н.новгород, ул.Должанская,2Б. ГНС/НН-С-089/2067
85 | КНС № 6 ул. Спутника, 2в | Повышение надежности работы канализационных сетей и сооружений, Снижение эксплуатационных затрат | м3/сут | 2880 |  | 2019-2021 | 2521.8864 | п.54 | Реконструкция КНС Замена насосов на ГНС г.Н.новгород, ул.Должанская,2Б. ГНС/НН-С-089/2070
87 | КНС № 7 ул. Мончегорская, 13 В | Повышение надежности работы канализационных сетей и сооружений, Снижение эксплуатационных затрат | м3/сут | 2400 |  | 2020-2022 | 2238.5147 | п.54 | Реконструкция КНС Замена насосов на ГНС г.Н.новгород, ул.Должанская,2Б. ГНС/НН-С-089/2072
89 | КНС "Втормет" ул. Металлистов, 3 В | Повышение надежности работы канализационных сетей и сооружений, Снижение эксплуатационных затрат | м3/сут | 6700 |  | 2019-2021 | 6249.1868 | п.54 | Реконструкция КНС Замена насосов на ГНС г.Н.новгород, ул.Должанская,2Б. ГНС/НН-С-089/2074
90 | КНС "ДИПИ" к.п. Зелёный город, 9 (КНС к.п. Зеленый город, Дом-интернат для престарелых, д.9) | Повышение надежности работы канализационных сетей и сооружений, Снижение эксплуатационных затрат | м3/сут | 300 |  | 2020-2022 | 244.0733 | п.54 | Реконструкция КНС Замена насосов на ГНС г.Н.новгород, ул.Должанская,2Б. ГНС/НН-С-089/2075
92 | КНС "Рубо" ул. Весенняя,17 В | Повышение надежности работы канализационных сетей и сооружений, Снижение эксплуатационных затрат | м3/сут | 2100 |  | 2020-2022 | 1838.8755 | п.54 | Реконструкция КНС Замена насосов на ГНС г.Н.новгород, ул.Должанская,2Б. ГНС/НН-С-089/2077
93 | КНС "Теплообменник" пр. Ленина, 79 | Повышение надежности работы канализационных сетей и сооружений, Снижение эксплуатационных затрат | м3/сут | 1900 |  | 2020-2022 | 1772.1575 | п.54 | Реконструкция КНС Замена насосов на ГНС г.Н.новгород, ул.Должанская,2Б. ГНС/НН-С-089/2078
100 | КНС ул. Днепропетровская, 4 (1а) | Повышение надежности работы канализационных сетей и сооружений, Снижение эксплуатационных затрат | м3/сут | 4800 |  | 2020-2022 | 4477.0294 | п.54 | Реконструкция КНС Замена насосов на ГНС г.Н.новгород, ул.Должанская,2Б. ГНС/НН-С-089/2085
101 | КНС ул. Елецкая, 10 А (Б) | Повышение надежности работы канализационных сетей и сооружений, Снижение эксплуатационных затрат | м3/сут | 300 |  | 2020-2022 | 262.6965 | п.54 | Реконструкция КНС Замена насосов на ГНС г.Н.новгород, ул.Должанская,2Б. ГНС/НН-С-089/2086
105 | КНС ул. Левинка, 39 Г | Повышение надежности работы канализационных сетей и сооружений, Снижение эксплуатационных затрат | м3/сут | 300 |  | 2020-2022 | 244.0733 | п.54 | Реконструкция КНС Замена насосов на ГНС г.Н.новгород, ул.Должанская,2Б. ГНС/НН-С-089/2090
106 | КНС ул. Мончегорская, 12 А | Повышение надежности работы канализационных сетей и сооружений, Снижение эксплуатационных затрат | м3/сут | 10260 |  | 2020-2022 | 9569.6503 | п.54 | Реконструкция КНС Замена насосов на ГНС г.Н.новгород, ул.Должанская,2Б. ГНС/НН-С-089/2091
109 | КНС ул. Ракетная, 9 Б | Повышение надежности работы канализационных сетей и сооружений, Снижение эксплуатационных затрат | м3/сут | 200 |  | 2020-2022 | 175.131 | п.54 | Реконструкция КНС Замена насосов на ГНС г.Н.новгород, ул.Должанская,2Б. ГНС/НН-С-089/2094
| КНС ул. Гороховецкая, 40К (42а) | Повышение надежности работы канализационных сетей и сооружений, Снижение эксплуатационных затрат | м3/сут | 4800 |  | 2020-2022 | 9167.6 |  | Утвержденная //ИП Модернизация
| КНС ул. Тропинина, д.5Б | Повышение надежности работы канализационных сетей и сооружений, Снижение эксплуатационных затрат | м3/сут | 7680 |  | 2020-2022 | 7311.85 |  | Утвержденная //ИП Модернизация
| КНС МАНН п. Аэропорт | Повышение надежности работы канализационных сетей и сооружений, Снижение эксплуатационных затрат | м3/сут | 1200 |  | 2020-2022 | 4000 |  | Утвержденная //ИП Модернизация
| КНС СТУДГОРОДОК НСХИ, д. 17 A | Повышение надежности работы канализационных сетей и сооружений, Снижение эксплуатационных затрат | м3/сут | 6240 |  | 2020-2022 | 11072.7 |  | Утвержденная //ИП Модернизация
| КНС «Юго-Западная», Южное шоссе, 12а | Повышение надежности работы канализационных сетей и сооружений, Снижение эксплуатационных затрат | м3/сут | 156960 |  | 2019-2021 | 13526.4788 |  | Утвержденная //ИП Модернизация
| Прокладка высоковольтной кабельной линии ф.618 от РУ -6кВ ПС «Кировская» ПО «ЦЭС» до РУ-6кВ канализационной насосной станции «Чусовая» | Повышение надежности энергоснабжения канализационных насосных станций, Снижение эксплуатационных затрат на ремонт кабельных сетей в связи с их 100% износом | пог.метр | 2100 |  | 2020-2021 | 59436.3857 |  | Расчет максимальной цены объекта выполнен на основе объекта-аналога: "Реконструкция кабельной линии 6 кВ Ф624 от подстанции "Приокская", расположенной по ул. Бекетова д. 3Б до РП-4 на "Слудинской" водопроводной станции" (положительное заключение ГБУ НО "Нижегородсмета" № 52-3-1-0219-18 от 25.05.2018 г.)
| Прокладка высоковольтной кабельной линии ф. 650 от РУ-6кВ ПС «Редуктор» ООО «Заводские сети» до РУ-6кВ канализационной насосной станции «Чусовая» | Повышение надежности энергоснабжения канализационных насосных станций, Снижение эксплуатационных затрат на ремонт кабельных сетей в связи с их 100% износом | пог.метр | 2600 |  | 2020-2021 | 52151 |  | Утвержденная //ИП Модернизация
| Замена воздушной линии от ТП 551 (п. Зеленый город, дом 1 КНС, дом №1А) | Повышение надежности энергоснабжения канализационных насосных станций, Снижение эксплуатационных затрат на ремонт кабельных сетей в связи с их 100% износом | пог.метр | 860 |  | 2020-2021 | 1470 |  | Утвержденная //ИП Модернизация
15 | Модернизация КНС ул. Менделеева, д.26В (инв.№ 001110012) | Повышение надежности работы канализационных сетей и сооружений, Снижение эксплуатационных затрат | м3/сут | 300 |  | 2017-2020 | 262.7 | п.54 | Реконструкция КНС Замена насосов на ГНС г.Н.новгород, ул.Должанская,2Б. ГНС/НН-С- 089/2013
17 | Модернизация КНС ул. Баренца, 23А (инв.№ 001100151) | Повышение надежности работы канализационных сетей и сооружений, Снижение эксплуатационных затрат | м3/сут | 1200 |  | 2017-2020 | 1050.79 | п.54 | Реконструкция КНС Замена насосов на ГНС г.Н.новгород, ул.Должанская,2Б. ГНС/НН-С- 089/2015
18 | Модернизация КНС № 4, ул. Куйбышева. 51А (инв.№ 001110135) | Повышение надежности работы канализационных сетей и сооружений, Снижение эксплуатационных затрат | м3/сут | 1800 |  | 2017-2020 | 1576.18 | п.54 | Реконструкция КНС Замена насосов на ГНС г.Н.новгород, ул.Должанская,2Б. ГНС/НН-С- 089/2016
19 | Модернизация КНС № 9, ул. Комарова, 14В (инв.№ 001110140) | Повышение надежности работы канализационных сетей и сооружений, Снижение эксплуатационных затрат | м3/сут | 2800 |  | 2015-2018 | 2278.02 | п.54 | Реконструкция КНС Замена насосов на ГНС г.Н.новгород, ул.Должанская,2Б. ГНС/НН-С- 089/2017
25 | МОДЕРНИЗАЦИЯ КНС дом-интернат, к.п. Зеленый город (инв.№ 000110289) | Повышение надежности работы канализационных сетей и сооружений, Снижение эксплуатационных затрат | м3/сут | 300 |  | 2015-2018 | 244.07 | п.54 | Реконструкция КНС Замена насосов на ГНС г.Н.новгород, ул.Должанская,2Б. ГНС/НН-С- 089/2023
26 | МОДЕРНИЗАЦИЯ КНС № 73, ул. Мечникова, д.73Г (инв.№ 000010003) | Повышение надежности работы канализационных сетей и сооружений, Снижение эксплуатационных затрат | м3/сут | 7200 |  | 2015-2018 | 5857.76 | п.54 | Реконструкция КНС Замена насосов на ГНС г.Н.новгород, ул.Должанская,2Б. ГНС/НН-С- 089/2024
| КНС № 8 с ТП, ул. Люкина, д.5Г (инв.№ 000010012) | канализационных сетей и сооружений, Снижение эксплуатационных затрат | [6 empty] | насосов на ГНС г.Н.новгород, ул.Должанская,2Б. ГНС/НН-С- 089/2025
28 | МОДЕРНИЗАЦИЯ КНС № 7 ул.Полесская д. 11А (инв.№ 000010004) | Повышение надежности работы канализационных сетей и сооружений, Снижение эксплуатационных затрат | м3/сут | 2400 |  | 2015-2018 | 1952.59 | п.54 | Реконструкция КНС Замена насосов на ГНС г.Н.новгород, ул.Должанская,2Б. ГНС/НН-С- 089/2026
29 | МОДЕРНИЗАЦИЯ КНС б-р Юбилейный, д.30Б (инв.№ 000110316) | Повышение надежности работы канализационных сетей и сооружений, Снижение эксплуатационных затрат | м3/сут | 2880 |  | 2015-2018 | 2343.1 | п.54 | Реконструкция КНС Замена насосов на ГНС г.Н.новгород, ул.Должанская,2Б. ГНС/НН-С- 089/2027
31 | МОДЕРНИЗАЦИЯ КНС ул. Гороховецкая, 40К (инв.№ 0001110021) | Повышение надежности работы канализационных сетей и сооружений, Снижение эксплуатационных затрат | м3/сут | 7200 |  | 2015-2018 | 5857.76 | п.54 | Реконструкция КНС Замена насосов на ГНС г.Н.новгород, ул.Должанская,2Б. ГНС/НН-С- 089/2029
33 | МОДЕРНИЗАЦИЯ КНС № 4 ул. Толбухина, д.17А (инв.№ 000110092) | Повышение надежности работы канализационных сетей и сооружений, Снижение эксплуатационных затрат | м3/сут | 3840 |  | 2017-2020 | 3362.52 | п.54 | Реконструкция КНС Замена насосов на ГНС г.Н.новгород, ул.Должанская,2Б. ГНС/НН-С- 089/2031
39 | МОДЕРНИЗАЦИЯ КНС № 23 ул. Патриотов, д.53-б (инв.№ 000110077) | Повышение надежности работы канализационных сетей и сооружений, Снижение эксплуатационных затрат | м3/сут | 1584 |  | 2015-2018 | 1288.71 | п.54 | Реконструкция КНС Замена насосов на ГНС г.Н.новгород, ул.Должанская,2Б. ГНС/НН-С- 089/2037
42 | МОДЕРНИЗАЦИЯ КНС Кавказ, ул.Интернациональна я, д.69К (инв.№000110143) | Повышение надежности работы канализационных сетей и сооружений, Снижение эксплуатационных затрат | м3/сут | 57000 |  | 2015-2018 | 46373.93 | п.54 | Реконструкция КНС Замена насосов на ГНС г.Н.новгород, ул.Должанская,2Б. ГНС/НН-С- 089/2040
112 | КНС ул. Федосеенко, 87 | Повышение надежности работы канализационных сетей и сооружений, Снижение эксплуатационных затрат | м3/сут | 11520 |  | 2017-2020 | 10087.55 | п.54 | Реконструкция КНС Замена насосов на ГНС г.Н.новгород, ул.Должанская,2Б. ГНС/НН-С- 089/2097
113 | КНС ул. Фибролитовая, 2 | Повышение надежности работы канализационных сетей и сооружений, Снижение эксплуатационных затрат | м3/сут | 1500 |  | 2019-2022 | 1399.07 | п.54 | Реконструкция КНС Замена насосов на ГНС г.Н.новгород, ул.Должанская,2Б. ГНС/НН-С- 089/2098
115 | КНС ул. Шлиссельбургская | Повышение надежности работы канализационных сетей и сооружений, Снижение эксплуатационных затрат | м3/сут | 200 |  | 2015-2018 | 162.72 | п.54 | Реконструкция КНС Замена насосов на ГНС г.Н.новгород, ул.Должанская,2Б. ГНС/НН-С- 089/2100
59 | КНС № 10 ул. Гаугеля, 18 | Повышение надежности работы канализационных сетей и сооружений, Снижение эксплуатационных затрат | м3/сут | 2600 |  | 2019-2022 | 2425.06 | п.54 | Реконструкция КНС Замена насосов на ГНС г.Н.новгород, ул.Должанская,2Б. ГНС/НН-С- 089/2044
68 | КНС № 15 ул. Стрелковая, 79 А | Повышение надежности работы канализационных сетей и сооружений, Снижение эксплуатационных затрат | м3/сут | 1300 |  | 2017-2020 | 1138.35 | п.54 | Реконструкция КНС Замена насосов на ГНС г.Н.новгород, ул.Должанская,2Б. ГНС/НН-С- 089/2053
74 | КНС № 23 ул. Красных Зорь, 23 | Повышение надежности работы канализационных сетей и сооружений, Снижение эксплуатационных затрат | м3/сут | 7200 |  | 2019-2022 | 6715.54 | п.54 | Реконструкция КНС Замена насосов на ГНС г.Н.новгород, ул.Должанская,2Б. ГНС/НН-С- 089/2059
76 | КНС № 29 ул. Космическая, д. 30 В | Повышение надежности работы канализационных сетей и сооружений, Снижение эксплуатационных затрат | м3/сут | 3600 |  | 2017-2020 | 3152.36 | п.54 | Реконструкция КНС Замена насосов на ГНС г.Н.новгород, ул.Должанская,2Б. ГНС/НН-С- 089/2061
78 | КНС № 3 ул. Адмирала Нахимова, 10 Б | Повышение надежности работы канализационных сетей и сооружений, Снижение эксплуатационных затрат | м3/сут | 2800 |  | 2019-2022 | 2611.6 | п.54 | Реконструкция КНС Замена насосов на ГНС г.Н.новгород, ул.Должанская,2Б. ГНС/НН-С- 089/2063
80 | КНС № 31 Московское шоссе, 318 В | Повышение надежности работы канализационных сетей и сооружений, Снижение эксплуатационных затрат | м3/сут | 4800 |  | 2019-2022 | 4477.03 | п.54 | Реконструкция КНС Замена насосов на ГНС г.Н.новгород, ул.Должанская,2Б. ГНС/НН-С- 089/2065
81 | КНС № 4 ул. Черняховского, 22 Г | Повышение надежности работы канализационных сетей и сооружений, Снижение эксплуатационных затрат | м3/сут | 18000 |  | 2019-2022 | 16788.86 | п.54 | Реконструкция КНС Замена насосов на ГНС г.Н.новгород, ул.Должанская,2Б. ГНС/НН-С- 089/2066
83 | КНС № 5 ул. Мокроусова, 7 А | Повышение надежности работы канализационных сетей и сооружений, Снижение эксплуатационных затрат | м3/сут | 2300 |  | 2019-2022 | 2145.24 | п.54 | Реконструкция КНС Замена насосов на ГНС г.Н.новгород, ул.Должанская,2Б. ГНС/НН-С- 089/2068
84 | КНС № 6 ул. Космонавта Комарова, 13 А | Повышение надежности работы канализационных сетей и сооружений, Снижение эксплуатационных затрат | м3/сут | 1100 |  | 2019-2022 | 1025.99 | п.54 | Реконструкция КНС Замена насосов на ГНС г.Н.новгород, ул.Должанская,2Б. ГНС/НН-С- 089/2069
86 | КНС № 7 ул. Космонавта Комарова, 21 А | Повышение надежности работы канализационных сетей и сооружений, Снижение эксплуатационных затрат | м3/сут | 1100 |  | 2019-2022 | 1025.99 | п.54 | Реконструкция КНС Замена насосов на ГНС г.Н.новгород, ул.Должанская,2Б. ГНС/НН-С- 089/2071
88 | КНС совхоз «Доскино» ул. Бахтина, 10 | Повышение надежности работы канализационных сетей и сооружений, Снижение эксплуатационных затрат | м3/сут | 1680 |  | 2015-2018 | 1366.81 | п.54 | Реконструкция КНС Замена насосов на ГНС г.Н.новгород, ул.Должанская,2Б. ГНС/НН-С- 089/2073
99 | КНС ул. Героя Самочкина, 23 | Повышение надежности работы канализационных сетей и сооружений, Снижение эксплуатационных затрат | м3/сут | 500 |  | 2019-2022 | 466.36 | п.54 | Реконструкция КНС Замена насосов на ГНС г.Н.новгород, ул.Должанская,2Б. ГНС/НН-С- 089/2084
102 | КНС ул. Композиторская, 20 | Повышение надежности работы канализационных сетей и сооружений, Снижение эксплуатационных затрат | м3/сут | 2200 |  | 2017-2020 | 1926.44 | п.54 | Реконструкция КНС Замена насосов на ГНС г.Н.новгород, ул.Должанская,2Б. ГНС/НН-С- 089/2087
103 | КНС ул. Конотопская, 14 А | Повышение надежности работы канализационных сетей и сооружений, Снижение эксплуатационных затрат | м3/сут | 200 |  | 2019-2022 | 186.54 | п.54 | Реконструкция КНС Замена насосов на ГНС г.Н.новгород, ул.Должанская,2Б. ГНС/НН-С- 089/2088
104 | КНС ул. Кутузова, 6 | Повышение надежности работы канализационных сетей и сооружений, Снижение эксплуатационных затрат | м3/сут | 1100 |  | 2019-2022 | 1025.99 | п.54 | Реконструкция КНС Замена насосов на ГНС г.Н.новгород, ул.Должанская,2Б. ГНС/НН-С- 089/2089
107 | КНС ул. Озерная, 5А | Повышение надежности работы канализационных сетей и сооружений, Снижение эксплуатационных затрат | м3/сут | 1200 |  | 2019-2022 | 1119.26 | п.54 | Реконструкция КНС Замена насосов на ГНС г.Н.новгород, ул.Должанская,2Б. ГНС/НН-С- 089/2092
108 | КНС ул. Ракетная, 15 | Повышение надежности работы канализационных сетей и сооружений, Снижение эксплуатационных затрат | м3/сут | 1500 |  | 2019-2022 | 1399.07 | п.54 | Реконструкция КНС Замена насосов на ГНС г.Н.новгород, ул.Должанская,2Б. ГНС/НН-С- 089/2093
110 | КНС ул. Тропинина, 13 В | Повышение надежности работы канализационных сетей и сооружений, Снижение эксплуатационных затрат | м3/сут | 300 |  | 2017-2020 | 262.7 | п.54 | Реконструкция КНС Замена насосов на ГНС г.Н.новгород, ул.Должанская,2Б. ГНС/НН-С- 089/2095
111 | КНС ул. Удмурдская, 37/1 | Повышение надежности работы канализационных сетей и сооружений, Снижение эксплуатационных затрат | м3/сут | 300 |  | 2019-2022 | 279.81 | п.54 | Реконструкция КНС Замена насосов на ГНС г.Н.новгород, ул.Должанская,2Б. ГНС/НН-С- 089/2095
114 | КНС ул. Чачиной, 24 | Повышение надежности работы канализационных сетей и сооружений, Снижение эксплуатационных затрат | м3/сут | 300 |  | 2017-2020 | 262.7 | п.54 | Реконструкция КНС Замена насосов на ГНС г.Н.новгород, ул.Должанская,2Б. ГНС/НН-С- 089/2099
116 | КНС ул. Ясная | Повышение надежности работы канализационных сетей и сооружений, Снижение эксплуатационных затрат | м3/сут | 18000 |  | 2019-2022 | 16788.86 | п.54 | Реконструкция КНС Замена насосов на ГНС г.Н.новгород, ул.Должанская,2Б. ГНС/НН-С- 089/2101
64 | КНС № 13 ул. Карла Маркса, 17 | Повышение надежности работы канализационных сетей и сооружений, Снижение эксплуатационных затрат | м3/сут | 800 |  | 2019-2022 | 746.17 | п.54 | Реконструкция КНС Замена насосов на ГНС г.Н.новгород, ул.Должанская,2Б. ГНС/НН-С- 089/2049
65 | КНС № 13 ул. Красных Зорь, 13 Г | Повышение надежности работы канализационных сетей и сооружений, Снижение эксплуатационных затрат | м3/сут | 7200 |  | 2019-2022 | 6715.54 | п.54 | Реконструкция КНС Замена насосов на ГНС г.Н.новгород, ул.Должанская,2Б. ГНС/НН-С- 089/2050
95 | КНС "Ярмарочная" ул. Совнаркомовская, 5 В | Повышение надежности работы канализационных сетей и сооружений, Снижение эксплуатационных затрат | м3/сут | 800 |  | 2019-2022 | 746.17 | п.54 | Реконструкция КНС Замена насосов на ГНС г.Н.новгород, ул.Должанская,2Б. ГНС/НН-С- 089/2080
96 | КНС Московское шоссе, 304 Б | Повышение надежности работы канализационных сетей и сооружений, Снижение эксплуатационных затрат | м3/сут | 7200 |  | 2019-2022 | 6715.54 | п.54 | Реконструкция КНС Замена насосов на ГНС г.Н.новгород, ул.Должанская,2Б. ГНС/НН-С- 089/2081
97 | КНС парк "Дубки" ул. Адмирала Нахимова, 1 А | Повышение надежности работы канализационных сетей и сооружений, Снижение эксплуатационных затрат | м3/сут | 2700 |  | 2019-2022 | 2518.33 | п.54 | Реконструкция КНС Замена насосов на ГНС г.Н.новгород, ул.Должанская,2Б. ГНС/НН-С- 089/2082
98 | КНС ул. Березовская, 102 | Повышение надежности работы канализационных сетей и сооружений, Снижение эксплуатационных затрат | м3/сут | 1400 |  | 2019-2022 | 1305.8 | п.54 | Реконструкция КНС Замена насосов на ГНС г.Н.новгород, ул.Должанская,2Б. ГНС/НН-С- 089/2083
63 | КНС № 12а ул. Красных Партизан, 16 Б | Повышение надежности работы канализационных сетей и сооружений, Снижение эксплуатационных затрат | м3/сут | 9720 |  | 2015-2018 | 7907.97 | п.54 | Реконструкция КНС Замена насосов на ГНС г.Н.новгород, ул.Должанская,2Б. ГНС/НН-С- 089/2048
| КНС № 11 ул. Гаугеля, 28 | Повышение надежности работы канализационных сетей и сооружений, Снижение эксплуатационных затрат
| КНС ул. Кима, д.339А | Повышение надежности работы канализационных сетей и сооружений, Снижение эксплуатационных затрат
Остановка /Ликвидация КНС
47 | МОДЕРНИЗАЦИЯ КНС № 26 ул. Коломенская, д.6-б (инв.№ 000110043) | Повышение надежности работы канализационных сетей и сооружений, Снижение эксплуатационных затрат | м3/сут | 4000 |  | 2020-2022 | 4260.4988 | п.55 | Ликвидация КНС "Модернизация канализационных насосных станций с заменой насосов и переводом их в автоматический режим" выполнение проектных работ (проектная и рабочая документация) прокладка самотечного коллектора с последующим демонтажом КНС №1" 1.2.11/10-НК Том 5
48 | МОДЕРНИЗАЦИЯ КНС № 13 ул. Раевского, д.3Б (инв.№ 000110035) | Повышение надежности работы канализационных сетей и сооружений, Снижение эксплуатационных затрат | м3/сут | 1752 |  | 2020-2022 | 1866.0985 | п.55 | Ликвидация КНС "Модернизация канализационных насосных станций с заменой насосов и переводом их в автоматический режим" выполнение проектных работ (проектная и рабочая документация) прокладка самотечного коллектора с последующим демонтажом КНС №1" 1.2.11/10-НК Том 5
50 | КНС «Тепличный комбинат», пос. Доскино, ул. Береговая, д.14А | Повышение надежности работы канализационных сетей и сооружений, Снижение эксплуатационных затрат | м3/сут | 1280 |  | 2020-2022 | 1467.3863 | п.55 | Ликвидация КНС "Модернизация канализационных насосных станций с заменой насосов и переводом их в автоматический режим" выполнение проектных работ (проектная и рабочая документация) прокладка самотечного коллектора с последующим демонтажом КНС №1" 1.2.11/10-НК Том 5
51 | КНС № 9 ул. Дуденевская, 5 Б | Повышение надежности работы канализационных сетей и сооружений, Снижение эксплуатационных затрат | м3/сут | 2400 |  | 2020-2022 | 2556.2993 | п.55 | Ликвидация КНС "Модернизация канализационных насосных станций с заменой насосов и переводом их в автоматический режим" выполнение проектных работ (проектная и рабочая документация) прокладка самотечного коллектора с последующим демонтажом КНС №1" 1.2.11/10-НК Том 5
54 | КНС № 1 ул. Коминтерна, 59 | Повышение надежности работы канализационных сетей и сооружений, Снижение эксплуатационных затрат | м3/сут | 1080 |  | 2020-2022 | 878.6639 | п.54 | Реконструкция КНС Замена насосов на ГНС г.Н.новгород, ул.Должанская,2Б. ГНС/НН-С-089/2039
77 | КНС № 3 ул. Магистральная | Повышение надежности работы канализационных сетей и сооружений, Снижение эксплуатационных затрат | м3/сут | 350 |  | 2020-2022 | 306.4792 | п.54 | Реконструкция КНС Замена насосов на ГНС г.Н.новгород, ул.Должанская,2Б. ГНС/НН-С-089/2062
91 | КНС "Медвежья долина" ул. Родионова, 165 Д | Повышение надежности работы канализационных сетей и сооружений, Снижение эксплуатационных затрат | м3/сут | 1800 |  | 2020-2022 | 1464.4398 | п.54 | Реконструкция КНС Замена насосов на ГНС г.Н.новгород, ул.Должанская,2Б. ГНС/НН-С-089/2076
52 | МОДЕРНИЗАЦИЯ КНС № 15, ул. Лобачевского, д.16 (инв.№ 000110309) | Повышение надежности работы канализационных сетей и сооружений, Снижение эксплуатационных затрат | м3/сут | 620 |  | 2020-2022 | 660.3773 | п.55 | Ликвидация КНС "Модернизация канализационных насосных станций с заменой насосов и переводом их в автоматический режим" выполнение проектных работ (проектная и рабочая документация) прокладка самотечного коллектора с последующим демонтажом КНС №1" 1.2.11/10-НК Том 5
| КНС ул. Нижне-Печерская, 12а | Повышение надежности работы канализационных сетей и сооружений, Снижение эксплуатационных затрат |  |  |  | 2020-2022 |  |  |  | отсутствуют в схеме ВиВ - для расчета стоимости необходимо предоставление ТЗ
| КНС бул. Академика Королева, 2 | Повышение надежности работы канализационных сетей и сооружений, Снижение эксплуатационных затрат |  |  |  | 2020-2022 |  |  |  | отсутствуют в схеме ВиВ - для расчета стоимости необходимо предоставление ТЗ
| КНС «Анкудиновский парк», Кстовский р-н, дер. Анкудиновка | Повышение надежности работы канализационных сетей и сооружений, Снижение эксплуатационных затрат |  |  |  | 2020-2022 |  |  |  | отсутствуют в схеме ВиВ - для расчета стоимости необходимо предоставление ТЗ
| КНС №1 Кстовский р-н, дер. Афонино | Повышение надежности работы канализационных сетей и сооружений, Снижение эксплуатационных затрат |  |  |  | 2020-2022 |  |  |  | отсутствуют в схеме ВиВ - для расчета стоимости необходимо предоставление ТЗ
| КНС №2 Кстовский р-н, дер. Афонино, ул. Зеленая | Повышение надежности работы канализационных сетей и сооружений, Снижение эксплуатационных затрат |  |  |  | 2020-2022 |  |  |  | отсутствуют в схеме ВиВ - для расчета стоимости необходимо предоставление ТЗ
| КНС №4 Кстовский р-н, дер. Афонино, ул. Зеленая | Повышение надежности работы канализационных сетей и сооружений, Снижение эксплуатационных затрат |  |  |  | 2020-2022 |  |  |  | отсутствуют в схеме ВиВ - для расчета стоимости необходимо предоставление ТЗ
| КНС «Красная поляна», Кстовский р-н, дер. Афонино, ул. Красная поляна, 6 | Повышение надежности работы канализационных сетей и сооружений, Снижение эксплуатационных затрат |  |  |  | 2020-2022 |  |  |  | отсутствуют в схеме ВиВ - для расчета стоимости необходимо предоставление ТЗ
| КНС №1 ул. Бурнаковская (жилой квартал мкр. Бурнаковский) | Повышение надежности работы канализационных сетей и сооружений, Снижение эксплуатационных затрат |  |  |  | 2020-2022 |  |  |  | отсутствуют в схеме ВиВ - для расчета стоимости необходимо предоставление ТЗ
| КНС №2 ул. Бурнаковская (торговый центр «Порт Уют») | Повышение надежности работы канализационных сетей и сооружений, Снижение эксплуатационных затрат |  |  |  | 2020-2022 |  |  |  | отсутствуют в схеме ВиВ - для расчета стоимости необходимо предоставление ТЗ
| КНС «Бурнаковка» у жилого дома ул. Бурнаковская, 101 (жилой квартал и фитнес-клуб «Физкульт») | Повышение надежности работы канализационных сетей и сооружений, Снижение эксплуатационных затрат |  |  |  | 2020-2022 |  |  |  | отсутствуют в схеме ВиВ - для расчета стоимости необходимо предоставление ТЗ
Реконструкция КНС
57 | КНС № 2 ул. Стрелка, 14 | Повышение надежности работы канализационных сетей и сооружений, Снижение эксплуатационных затрат | м3/сут | 1000 |  | 2019-2022 | 932.71 | п.54 | Реконструкция КНС Замена насосов на ГНС г.Н.новгород, ул.Должанская,2Б. ГНС/НН-С- 089/2042
58 | КНС № 2 ул. Зеленая, 64 | Повышение надежности работы канализационных сетей и сооружений, Снижение эксплуатационных затрат | м3/сут | 450 |  | 2017-2020 | 394.04 | п.54 | Реконструкция КНС Замена насосов на ГНС г.Н.новгород, ул.Должанская,2Б. ГНС/НН-С- 089/2043
60 | КНС № 11 ул. Прыгунова, 29 Б | Повышение надежности работы канализационных сетей и сооружений, Снижение эксплуатационных затрат | м3/сут | 200 |  | 2019-2022 | 186.54 | п.54 | Реконструкция КНС Замена насосов на ГНС г.Н.новгород, ул.Должанская,2Б. ГНС/НН-С- 089/2044
94 | КНС "Частокольная" ул. Металлистов, д. 6 В | Повышение надежности работы канализационных сетей и сооружений, Снижение эксплуатационных затрат | м3/сут | 38400 |  | 2019-2022 | 35816.23 | п.54 | Реконструкция КНС Замена насосов на ГНС г.Н.новгород, ул.Должанская,2Б. ГНС/НН-С- 089/2079
Линейные объекты, реконструкция
| Реконструкция канализационного коллектора Д=600-1000 мм по ул. Ковалихинской – ул. Белинского (II этап: от ул. Трудовой до ул. Белинского Д=1000мм, всего по этапу 426 м) | Повышение надежности работы канализационных сетей и сооружений, Снижение эксплуатационных затрат | п.м. всего | реконструируемый уч-ток: 0,426 переключения: 0,186 | Реконструируемый уч-ток: 1000 Переключения: 160, 225, 250, 315, 400, 630 | 2015-2021 | 156464.2899 |  | Утвержденная //ИП Модернизация
| Реконструкция напорного канализационного коллектора Д1420 мм по ул. Зеленодольская от ул. Комсомольское шоссе до ул. Чкалова (1-очередь по ул. Зеленодольская от пересечения с ул. Ледокола Садко до ул. Чкалова) | Повышение надежности работы канализационных сетей и сооружений, Снижение эксплуатационных затрат | п.м. всего | 1864 | 1420 | 2016-2021 | 352611.4213 |  | Утвержденная //ИП Модернизация
| Реконструкция канализационного самотечного коллектора D=2000мм, протяженностью 454,0 п. м. на участке ул. Мещерский бульвар 5 – Мещерский бульвар 3 корп. 3. | Повышение надежности работы канализационных сетей и сооружений, Снижение эксплуатационных затрат | п.м. всего | 454 | 1800 | 2019-2021 | 337520.2725 |  | Расчет максимальной цены объекта выполнен на основе объекта-аналога "Канализационный коллектор общей протяженностью 10915,50 метров на участке 110 метров в районе ул. Пролетарская, 3 - Мещерский бульвар, 9" (Положительное заключение № 3-1-3-0076-19 от 13.06.2019 г. ГАУ НО "Управление государственной экспертизы проектной документации и результатов инженерных изысканий").
| Реконструкция канализационного коллектора (санация) ул. Страж Революции 28 – Коминтерна 4/2 D=600мм | Повышение надежности работы канализационных сетей и сооружений, Снижение эксплуатационных затрат | п.м. всего | 700 | 560х33,5 | 2020-2022 | 90294.0113 |  | Расчет максимальной цены объекта выполнен на основе объекта-аналога: "Капитальный ремонт канализационного коллектора общей протяженностью 10915,50 метров на участке 110 метров в районе ул. Пролетарская, 3 - Мещерский бульвар, 9" (Положительное заключение ГАУ НО "Управление госэкспертизы" №3-1-3-0076-19)
| Реконструкция канализационного коллектора D600, ул. Никиты Рыбакова - бульвар Юбилейный - Коминтерна. | Повышение надежности работы канализационных сетей и сооружений, Снижение эксплуатационных затрат | п.м. всего | 1715 | 710х42 | 2020-2023 | 244289.0206 |  | Расчет максимальной цены объекта выполнен на основе объекта-аналога: "Капитальный ремонт канализационного коллектора общей протяженностью 10915,50 метров на участке 110 метров в районе ул. Пролетарская, 3 - Мещерский бульвар, 9" (Положительное заключение ГАУ НО "Управление госэкспертизы" №3-1-3-0076-19)
| Реконструкция канализационного напорного коллектора от КНС 14 ул. Самочкина 39в до врезки в коллектор 1200мм ул. Чонгарская. | Повышение надежности работы канализационных сетей и сооружений, Снижение эксплуатационных затрат | п.м. всего | 2580 | 820х10 | 2020-2023 | 270399.7127 |  | Расчет максимальной цены объекта выполнен на основе объекта-аналога: 1."Сооружение для ликвидации сброса промывных вод, сбору и перекачке осадка в городскую канализацию на водопроводной станции «Малиновая гряда» по адресу: город Н. Новгород, Приокский район, пр. Гагарина, д.121", положительное заключение ГАУ НО "Управление госэкспертизы" №3-1-3-0136-19. 2."Капитальный ремонт канализационного коллектора общей протяженностью 10915,50 метров на участке 110 метров в районе ул.Пролетарская, 3 - Мещерский бульвар, 9", положительное заключение ГАУ НО "Управление госэкспертизы" №3-1-3-0076-19.
| Реконструкция системы водоотведения Сормовского района с ликвидацией КНС 1. | Повышение надежности работы канализационных сетей и сооружений, Снижение эксплуатационных затрат | п.м. всего | 300 | 1020х10 | 2020-2023 | 42294.6781 |  | Расчет максимальной цены объекта выполнен на основе объекта-аналога: 1."Сооружение для ликвидации сброса промывных вод, сбору и перекачке осадка в городскую канализацию на водопроводной станции «Малиновая гряда» по адресу: город Н. Новгород, Приокский район, пр. Гагарина, д.121", положительное заключение ГАУ НО "Управление госэкспертизы" №3-1-3-0136-19
| Реконструкция канализационного коллектора от ул. Рыбинская, 93 до пер. Прудный, 24 | Повышение надежности работы канализационных сетей и сооружений, Снижение эксплуатационных затрат | п.м. всего | 345; 180; 150 | 720х9 820х9 1220х10 | 2020-2023 | 69666.1835 |  | Расчет максимальной цены объекта выполнен на основе объекта-аналога: 1."Сооружение для ликвидации сброса промывных вод, сбору и перекачке осадка в городскую канализацию на водопроводной станции «Малиновая гряда» по адресу: город Н. Новгород, Приокский район, пр. Гагарина, д.121", положительное заключение ГАУ НО "Управление госэкспертизы" №3-1-3-0136-19. 2."Капитальный ремонт канализационного коллектора общей протяженностью 10915,50 метров на участке 110 метров в районе ул.Пролетарская, 3 - Мещерский бульвар, 9", положительное заключение ГАУ НО "Управление госэкспертизы" №3-1-3-0076-19
| Реконструкция канализационной линии по ул.Черниговской от канализационного коллектора Д=500 мм от здания № 17А по ул. Черниговской до канализационного коллектора Д=500 мм в районе Канавинского моста. | Повышение надежности работы канализационных сетей и сооружений, Снижение эксплуатационных затрат | п.м. всего | 1202 | 560х33,2 | 2020-2022 | 55283.3012 |  | Расчет максимальной цены объекта выполнен на основе объектов-аналогов: 1. "№ 06-02 "Сооружение для ликвидации сброса промывных вод, сбору и перекачке осадка в городскую канализацию на водопроводной станции "Малиновая гряда". (Положительное заключение ГАУ НО "Управление госэкспертизы" №3-1-3-0136-19) ".
| Реконструкция двух участков условно напорного трубопровода Ø 1420 мм дюкера в районе д Никульское протяженностью 50 п. м. (2х50 п.м) | Повышение надежности работы канализационных сетей и сооружений, Снижение эксплуатационных затрат | п.м. всего | 2х50=100 | 2d 1200х57,2 | 2020-2022 | 38586.1123 |  | Расчет максимальной цены объекта выполнен на основе объекта-аналога: Капитальный ремонт канализационного коллектора общей протяженностью 10915,50 метров на участке 110 метров в районе ул.Пролетарская, 3 - Мещерский бульвар, 9. Ремонт коллектора. (Положительное заключение ГАУ НО "Управление госэкспертизы" №3-1-3-0076-19 от 13.06.2019 г.).
| Реконструкция канализационного коллектора от ул. Тяблинская 7 до Южное шоссе 2г. | Повышение надежности работы канализационных сетей и сооружений, Снижение эксплуатационных затрат | п.м. всего | 214 | 1020х9 | 2020-2022 | 17256.0415 |  | Расчет максимальной цены объекта выполнен на основе объекта-аналога: 1." Строительство водовода (перемычки) Д=1000 мм с камерой в районе ул. Аксакова, 38 в Ленинском районе г. Нижнего Новгорода. Наружные сети водоснабжения. (Положительное заключение ГАУ НО "Управление госэкспертизы" №3-1-3-0093-19.
| Реконструкция канализационного коллектора ул. ул. Чаадаева 26 – 12 | Повышение надежности работы канализационных сетей и сооружений, Снижение эксплуатационных затрат | п.м. всего | 450 | 315х18,7 | 2020-2022 | 16940.8407 |  | Расчет максимальной цены объекта выполнен на основе объекта-аналога: 1."Сооружение для ликвидации сброса промывных вод, сбору и перекачке осадка в городскую канализацию на водопроводной станции «Малиновая гряда» по адресу: город Н. Новгород, Приокский район, пр. Гагарина, д.121", положительное заключение ГАУ НО "Управление госэкспертизы" №3-1-3-0136-19.
| Реконструкция дюкерного перехода напорного трубопровода Ø315мм через р.Кудьма протяженностью 150 п. м. | Повышение надежности работы канализационных сетей и сооружений, Снижение эксплуатационных затрат | п.м. всего | 300 | 315х18,7 | 2020-2022 | 22544.4989 |  | Расчет максимальной цены объекта выполнен на основе объекта-аналога: 1. Строительство водопровода в деревне Кузнечиха Советского района. Прокладка трубопровода (колодец Д2000мм), положительное заключение ГАУ НО "Управление госэкспертизы" №3-1-3-0119-17.
| Реконструкция канализационных сетей в Московском и Канавинском районе. Устройство перемычки между коллектором D1000 ул. Проспект Героев и D800 ул. Московское шоссе. | Повышение надежности работы канализационных сетей и сооружений, Снижение эксплуатационных затрат | п.м. всего | 250 | 450х26,7 | 2020-2022 | 13169.269 |  | Расчет максимальной цены объекта выполнен на основе объекта-аналога: 1."Сооружение для ликвидации сброса промывных вод, сбору и перекачке осадка в городскую канализацию на водопроводной станции «Малиновая гряда» по адресу: город Н. Новгород, Приокский район, пр. Гагарина, д.121", положительное заключение ГАУ НО "Управление госэкспертизы" №3-1-3-0136-19. 2. Строительство водопровода в деревне Кузнечиха Советского района. Прокладка трубопровода (колодец Д2000мм), положительное заключение ГАУ НО "Управление госэкспертизы" №3-1-3-0119-17. 3. Строительство водовода (перемычки) Д=1000 мм с камерой в районе ул. Аксакова, 38 в Ленинском районе г. Нижнего Новгорода. Наружные сети водоснабжения, положительное заключение ГАУ НО "Управление госэкспертизы" №3-1-3-0093-19.
| Реконструкция канализационного самотечного коллектора по адресу: ул. Юлиуса Фучика, 31 Д=150 мм, Д=300 мм. | Повышение надежности работы канализационных сетей и сооружений, Снижение эксплуатационных затрат | п.м. всего | 210 | 315х18,7 | 2020-2023 | 13315.6363 |  | Расчет максимальной цены объекта выполнен на основе объекта-аналога: 1. Строительство водопровода в деревне Кузнечиха Советского района. Прокладка трубопровода (колодец Д2000мм), положительное заключение ГАУ НО "Управление госэкспертизы" №3-1-3-0119-17.
| Реконструкция канализационного коллектора от ул.Кащенко,4а до ул.Шапошникова,13а. | Повышение надежности работы канализационных сетей и сооружений, Снижение эксплуатационных затрат | п.м. всего | 350 | 450х26,7 | 2020-2023 | 15856.9618 |  | Расчет максимальной цены объекта выполнен на основе объекта-аналога: 1."Сооружение для ликвидации сброса промывных вод, сбору и перекачке осадка в городскую канализацию на водопроводной станции «Малиновая гряда» по адресу: город Н. Новгород, Приокский район, пр. Гагарина, д.121", положительное заключение ГАУ НО "Управление госэкспертизы" №3-1-3-0136-19.
| Реконструкция самотечного канализационного коллектора ул. Дуденевская 5б, путем увеличения протяженности. | Повышение надежности работы канализационных сетей и сооружений, Снижение эксплуатационных затрат | п.м. всего | 280 | 450х26,7 | 2020-2023 | 14121.1162 |  | Расчет максимальной цены объекта выполнен на основе объекта-аналога: 1."Сооружение для ликвидации сброса промывных вод, сбору и перекачке осадка в городскую канализацию на водопроводной станции «Малиновая гряда» по адресу: город Н. Новгород, Приокский район, пр. Гагарина, д.121", положительное заключение ГАУ НО "Управление госэкспертизы" №3-1-3-0136-19. 2. «Наружные сети водоснабжения. Строительство водовода (перемычки) Д=1000 мм с камерой в районе ул. Аксакова, 38 в Ленинском районе г. Нижнего Новгорода», положительное заключение ГАУ НО "Управление госэкспертизы" №3-1-3-0093-19 от 01.07.2019 г.
| Реконструкция самотечного канализационного коллектора по ул. Раевского 3б, путем увеличения протяженности. | Повышение надежности работы канализационных сетей и сооружений, Снижение эксплуатационных затрат | п.м. всего | 250 | 450х26,7 | 2020-2023 | 11864.6395 |  | Расчет максимальной цены объекта выполнен на основе объекта-аналога: 1."Сооружение для ликвидации сброса промывных вод, сбору и перекачке осадка в городскую канализацию на водопроводной станции «Малиновая гряда» по адресу: город Н. Новгород, Приокский район, пр. Гагарина, д.121", положительное заключение ГАУ НО "Управление госэкспертизы" №3-1-3-0136-19.
117 | диаметр 100-149 | Повышение надежности работы канализационных сетей и сооружений, Снижение эксплуатационных затрат | п.м. всего | 2258 | 100- 150 | 2015-2018 | 53009.56 | п.4 лин | «Строительство канализационного коллектора по ул. Ильинской от ул. Красносельской до Нижне- Волжской набережной» IV участок (от ул. Сергиевской до Нижне-Волжской набережной),2008г, ОАО "Нижего-родский Сантех- проект", шифр 2485, закл. ГЭ № 0079-10/УГЭ -3094 от 15.02.2010
118 | диаметр 150-199 | Повышение надежности работы канализационных сетей и сооружений, Снижение эксплуатационных затрат | п.м. всего | 65813 | 150- 200 | 2015-2018 | 3619221.53 | п.15 лин | п.20Строительство автодорожных подходов к совмещенному мосту через р. Ока в г.Нижний Новгород. Переустройство сетей водоснабжения и канализации. участок правобережных подходов. Сеть бытовой канализации (двор общежития по пр.Гагарина, д.1) Пусковой комплекс 3 17350РД Локальный сметный расчет №6-4 изм.1 ООС 01-10. ООО "Строймост" 2012 г.
119 | диаметр 200-299 | Повышение надежности работы канализационных сетей и сооружений, Снижение эксплуатационных затрат | п.м. всего | 56781 | 200- 300 | 2015-2018 | 3122529.25 | п.15 лин | п.20Строительство автодорожных подходов к совмещенному мосту через р. Ока в г.Нижний Новгород. Переустройство сетей водоснабжения и канализации. участок правобережных подходов. Сеть бытовой канализации (двор общежития по пр.Гагарина, д.1) Пусковой комплекс 3 17350РД Локальный сметный расчет №6-4 изм.1 ООС 01-10. ООО "Строймост" 2012 г.
120 | диаметр 300-599 | Повышение надежности работы канализационных сетей и сооружений, Снижение эксплуатационных затрат | п.м. всего | 93691 | 300- 600 | 2015-2018 | 17693239.6 | п.18 лин | п.4«Строительство канализационного коллектора по ул. Ильинской от ул. Красносельской до Нижне- Волжской набережной» IV участок (от ул. Сергиевской до Нижне-Волжской набережной),2008г, ОАО "Нижего-родский Сантех-проект", шифр 2485, закл. ГЭ № 0079-10/УГЭ -3094 от 15.02.2010
121 | диаметр 600-999 | Повышение надежности работы канализационных сетей и сооружений, Снижение эксплуатационных затрат | п.м. всего | 31939 | 600- 1000 | 2015-2018 | 5173499.77 | п.22 лин | п.16Строительство автодорожных подходов к совмещенному мосту через р.ока в г. Нижний Ногвород. Переустройство сетей водопровода и канализации. Сантехнические работы на канализацию бытовую К1 (дюкер) 111-НМП-НВК2 изм.3 ОС 01-01 Локальный сметный расчет №01-01-15 изм.1. 17350РД. ООО "Строймост" 2012г.
122 | диаметр 1000-1199 | Повышение надежности работы канализационных сетей и сооружений, Снижение эксплуатационных затрат | п.м. всего | 3613 | 1000- 1200 | 2015-2018 | 585236.06 | п.22 лин | п.16Строительство автодорожных подходов к совмещенному мосту через р.ока в г. Нижний Ногвород. Переустройство сетей водопровода и канализации. Сантехнические работы на канализацию бытовую К1 (дюкер) 111-НМП-НВК2 изм.3 ОС 01-01 Локальный сметный расчет №01-01-15 изм.1. 17350РД. ООО "Строймост" 2012г.
123 | диаметр 1200-1399 | Повышение надежности работы канализационных сетей и сооружений, Снижение эксплуатационных затрат | п.м. всего | 3097 | 1200- 1400 | 2015-2018 | 0
124 | диаметр 1400-3000 | Повышение надежности работы канализационных сетей и сооружений, Снижение эксплуатационных затрат | п.м. всего | 9291 | 1400- 3000 | 2015-2018 | 0
127 | Канализационный коллектор по ул. Линдовская Д=600мм | Необходимость увеличения пропускной способности. Увеличение диаметра до 1000мм. Материал и год прокладки. Подключение новых объектов. | п.м. | 1000 | 600 | 2019-2022 | 195645.07 | п.18 лин | п.4«Строительство канализационного коллектора по ул. Ильинской от ул. Красносельской до Нижне- Волжской набережной» IV участок (от ул. Сергиевской до Нижне-Волжской набережной),2008г, ОАО "Нижего-родский Сантех- проект", шифр 2485, закл. ГЭ № 0079-10/УГЭ -3094 от 15.02.2010
128 | Канализационный коллектор Д=1200 Каланчевский от ул. Новикова Прибоя до КНС 14 | Необходимость увеличения пропускной способности. Увеличение диаметра до 1500мм. Материал и год прокладки. Подключение новых объектов. | п.м. | 2300 | 1200 | 2019-2022 | 0
129 | Кан.ул Чкалова д.13 инв.номер000377648 ,Чкалова 13 диаметром 200 | Расположение под зданием жилого дома. | п.м. | 70 | 200 | 2019-2022 | 3988.05 | п.15 лин | п.20Строительство автодорожных подходов к совмещенному мосту через р. Ока в г.Нижний Новгород. Переустройство сетей водоснабжения и канализации. участок правобережных подходов. Сеть бытовой канализации (двор общежития по пр.Гагарина, д.1) Пусковой комплекс 3 17350РД Локальный сметный расчет №6-4 изм.1 ООС 01-10. ООО "Строймост" 2012 г.
130 | Новое строительство. Переключение стоков в самотечном режиме от КНС-26 в коллектор по ул. Лескова (от К0594 до К0180, Д=1000мм, L=625п.м) | Ликвидация КНС-26 по ул. Коломенская,6б | п.м. | 625 | 1000 | 2019-2022 | 104882.39 | п.22 лин | п.16Строительство автодорожных подходов к совмещенному мосту через р.ока в г. Нижний Ногвород. Переустройство сетей водопровода и канализации. Сантехнические работы на канализацию бытовую К1 (дюкер) 111-НМП-НВК2 изм.3 ОС 01-01 Локальный сметный расчет №01-01-15 изм.1. 17350РД. ООО "Строймост" 2012г.
131 | Новое строительство. Прокладка нового напорного коллектора Д=500мм по ул. Дружаева,3 до ул. Пермякова,20 (от К0008 до кам.гаш., Д=500мм, L=1800п.м) | возможность переключения стоков от КНС -10,10а до КНС "Чусовая" , новое строительство | п.м. | 1800 | 500 | 2019-2022 | 352161.13 | п.18 лин | п.4«Строительство канализационного коллектора по ул. Ильинской от ул. Красносельской до Нижне- Волжской набережной» IV участок (от ул. Сергиевской до Нижне-Волжской набережной),2008г, ОАО "Нижего-родский Сантех- проект", шифр 2485, закл. ГЭ № 0079-10/УГЭ -3094 от 15.02.2010
132 | Новое строительство. Переключение стоков самотечного коллектора по ул. Тяблинская в самотечный коллектор по ул. Гайдара Д=2000мм (от К0031 до К0104, Д=1000мм, L=120п.м) | реконструкция канализационных сетей, новое строительство | п.м. | 120 | 1000 | 2019-2022 | 20137.42 | п.22 лин | п.16Строительство автодорожных подходов к совмещенному мосту через р.ока в г. Нижний Ногвород. Переустройство сетей водопровода и канализации. Сантехнические работы на канализацию бытовую К1 (дюкер) 111-НМП-НВК2 изм.3 ОС 01-01 Локальный сметный расчет №01-01-15 изм.1. 17350РД. ООО "Строймост" 2012г.
133 | Прокладка нового напорного коллектора 2Д=500мм по ул. Ореховская до ул. Тяблинская (2Д=500мм, L=2800п.м) | реконструкция канализационных сетей Застройка по ул.Малоэтажной | п.м. | 5600 | 500 | 2019-2022 | 1095612.42 | п.18 лин | п.4«Строительство канализационного коллектора по ул. Ильинской от ул. Красносельской до Нижне- Волжской набережной» IV участок (от ул. Сергиевской до Нижне-Волжской набережной),2008г, ОАО "Нижего-родский Сантех- проект", шифр 2485, закл. ГЭ № 0079-10/УГЭ -3094 от 15.02.2010
134 | Новое строительство. Переключение стоков от КНС "Совхоз Доскино", минуя территорию "Тепличного комбината" (2Д=160мм, L=2000п.м) | Ликвидация КНС "Тепличный комбинат" по ул. Береговая,14а | п.м. | 4000 | 160 | 2019-2022 | 97285.84 | п.4 лин | «Строительство канализационного коллектора по ул. Ильинской от ул. Красносельской до Нижне- Волжской набережной» IV участок (от ул. Сергиевской до Нижне-Волжской набережной),2008г, ОАО "Нижего-родский Сантех- проект", шифр 2485, закл. ГЭ № 0079-10/УГЭ -3094 от 15.02.2010
Строительство и реконструкция канализационных сетей для обеспечения развития городских территорий Нижнего Новгорода
135 | Реконструкция Мызинского дюкера д=1400 |  | п.м. | 3000 | 1400 | 2019-2022 | 0 |  | Объекты -аналоги для определения стоимости отсутствуют. Во всех УСН на момент формирования таблицы расценки на диаметры указаны только до Д=1000 мм.
136 | Строительство канализационных сетей поул.Шмидта, Каховская, Памирская и т.д. д= | Ликвидация открытых выпусков в р.Ржавка, и р.Борзовка | п.м. | 1000 | 150- 300 | 2019-2022 | 61636.58 | п.16 лин | п.21 Строительство автодорожных подходов к совмещенному мосту через р. Ока в г.Нижний Новгород. Переустройство сетей водоснабжения и канализации. участок правобережных подходов. Сеть бытовой канализации (участок от колодца К1-17 до колодца К1- 19 по ул.Ильинская) Пусковой комплекс 3 17350РД Локальный сметный расчет №6-4.1 ООС 01-10. ООО "Строймост" 2012 г.
137 | Перекладка коллектора Д=300- 600-800мм по ул.Гончарова на Д=800-900мм д=800- 900 | Территория застройки в границах ул. Заречный бул., Архитектурная, Арктическая , Комарова, Сухопутная, пр.Ленина. Устранение участков с контруклонами, часть коллектора уже переложена | п.м. | 1500 | 800- 900 | 2019-2022 | 1646285.48 | п.22 лин | п.16Строительство автодорожных подходов к совмещенному мосту через р.ока в г. Нижний Ногвород. Переустройство сетей водопровода и канализации. Сантехнические работы на канализацию бытовую К1 (дюкер) 111-НМП-НВК2 изм.3 ОС 01-01 Локальный сметный расчет №01-01-15 изм.1. 17350РД. ООО "Строймост" 2012г.
138 | Перекладка к/л Д=1200мм по пр.Ленина, попадающую в зону строительства д=1200 | Территория застройки в границах ул.Самочкина, Энтузиастов, Дружбы в Ленинском районе | п.м. | 400 | 1200 | 2019-2022 | 67126.83 | п.22 лин | п.16Строительство автодорожных подходов к совмещенному мосту через р.ока в г. Нижний Ногвород. Переустройство сетей водопровода и канализации. Сантехнические работы на канализацию бытовую К1 (дюкер) 111-НМП-НВК2 изм.3 ОС 01-01 Локальный сметный расчет №01-01-15 изм.1. 17350РД. ООО "Строймост" 2012г.
139 | Реконструкция Карповского коллектора Д=1000мм до КНС "Кавказ" д=1000 | Территория застройки в границах ул.Октябрьской революции, Чонгарская, Июльских дней в Ленинском районе | п.м. | 5500 | 1000 | 2019-2022 | 1076047.91 | п.18 лин | п.4«Строительство канализационного коллектора по ул. Ильинской от ул. Красносельской до Нижне- Волжской набережной» IV участок (от ул. Сергиевской до Нижне-Волжской набережной),2008г, ОАО "Нижего-родский Сантех- проект", шифр 2485, закл. ГЭ № 0079-10/УГЭ -3094 от 15.02.2010
140 | Перекладка канализационной линии Д=600 мм по ул.Обухова на Д=900мм от выпусков застройки до врезки в канализ. коллектор Д=2000мм по ул.Чкалова д=900 | Территория в границах улиц ул. Обухова, Чкалова, Н.Пахомова, Рутковского в Канавинском районе. Наполнение выше нормативного, работает на подпоре, сточные воды выдавливаются в близлежащие к/сети | п.м. | 1100 | 900 | 2019-2022 | 215209.58 | п.18 лин | п.4«Строительство канализационного коллектора по ул. Ильинской от ул. Красносельской до Нижне- Волжской набережной» IV участок (от ул. Сергиевской до Нижне-Волжской набережной),2008г, ОАО "Нижего-родский Сантех- проект", шифр 2485, закл. ГЭ № 0079-10/УГЭ -3094 от 15.02.2010
141 | Перекладка самотечного коллектора Д=1000- 1500мм по ул.Интернациональна я от завода Нормаль до Д=2000мм по ул.Должанская с выносом из-под здания ул.Советская,16 д=2500 | Территория застройки в границах улиц Прокофьева, Канавинская, Приокская, Литвинова | п.м. | 800 | 1200- 2000 | 2019-2022 | 0 |  | Объекты -аналоги для определения стоимости отсутствуют. Во всех УСН на момент формирования таблицы расценки на диаметры указаны только до Д=1000 мм.
143 | Реконструкция 1-го напорного Автозаводского коллектора от КНС "Кавказ" до дюкера д=1420 | Территория застройки в границах улиц Даля, Канавинская, Прокофьева. Литвинова | п.м. | 3080 | 1420 | 2019-2022 | 0 |  | Объекты -аналоги для определения стоимости отсутствуют. Во всех УСН на момент формирования таблицы расценки на диаметры указаны только до Д=1000 мм.
144 | Перекладка Д=200мм по ул.Марата на Д=250мм. д=250 | Территория застройки в границах улиц Прокофьева, Долгополова, Приокская, Фильченкова | п.м. | 280 | 250 | 2019-2022 | 17258.24 | п.16 лин | п.21 Строительство автодорожных подходов к совмещенному мосту через р. Ока в г.Нижний Новгород. Переустройство сетей водоснабжения и канализации. участок правобережных подходов. Сеть бытовой канализации (участок от колодца К1-17 до колодца К1- 19 по ул.Ильинская) Пусковой комплекс 3 17350РД Локальный сметный расчет №6-4.1 ООС 01-10. ООО "Строймост" 2012 г.
145 | Перекладка к.л. по ул.Марата- Луначарского Д=150- 200мм на 250мм. д=250 | Территория застройки в границах улиц Долгополова, Приокская, Фильченкова | п.м. | 90 | 250 | 2019-2022 | 5547.29 | п.16 лин | п.21 Строительство автодорожных подходов к совмещенному мосту через р. Ока в г.Нижний Новгород. Переустройство сетей водоснабжения и канализации. участок правобережных подходов. Сеть бытовой канализации (участок от колодца К1-17 до колодца К1- 19 по ул.Ильинская) Пусковой комплекс 3 17350РД Локальный сметный расчет №6-4.1 ООС 01-10. ООО "Строймост" 2012 г.
146 | Перекладка к.л. Д=200мм на Д=300мм по ул.Даля от ул.Канавинская до коллектора Д=1200мм по ул.Интернациональна я д=300 | Территория застройки в границах улиц Даля, Революционная, Вокзальная, Марата | п.м. | 160 | 300 | 2019-2022 | 9861.85 | п.16 лин | п.21 Строительство автодорожных подходов к совмещенному мосту через р. Ока в г.Нижний Новгород. Переустройство сетей водоснабжения и канализации. участок правобережных подходов. Сеть бытовой канализации (участок от колодца К1-17 до колодца К1- 19 по ул.Ильинская) Пусковой комплекс 3 17350РД Локальный сметный расчет №6-4.1 ООС 01-10. ООО "Строймост" 2012 г.
147 | Перекладка кан.линии Д=200мм по ул.Приокская на кан.линию Д=300мм от ул.Литвинова до Д=1200мм по ул.Интернациональна я д=300 | Территория застройки в границах улиц Даля, Интернациональная, Вокзальная, Революционная | п.м. | 170 | 300 | 2019-2022 | 10478.22 | п.16 лин | п.21 Строительство автодорожных подходов к совмещенному мосту через р. Ока в г.Нижний Новгород. Переустройство сетей водоснабжения и канализации. участок правобережных подходов. Сеть бытовой канализации (участок от колодца К1-17 до колодца К1- 19 по ул.Ильинская) Пусковой комплекс 3 17350РД Локальный сметный расчет №6-4.1 ООС 01-10. ООО "Строймост" 2012 г.
148 | Перекладка кан.линии Д=200 мм Д=300мм по ул.Вокзальная от ул.Литвинова до коллектора Д=1200мм по ул.Интернациональна я д=300 | Территория застройки в границах улиц Даля, Вокзальная, Коммунистическая, Интернациональная | п.м. | 170 | 300 | 2019-2022 | 10478.22 | п.16 лин | п.21 Строительство автодорожных подходов к совмещенному мосту через р. Ока в г.Нижний Новгород. Переустройство сетей водоснабжения и канализации. участок правобережных подходов. Сеть бытовой канализации (участок от колодца К1-17 до колодца К1- 19 по ул.Ильинская) Пусковой комплекс 3 17350РД Локальный сметный расчет №6-4.1 ООС 01-10. ООО "Строймост" 2012 г.
149 | Перекладка Д=200мм по ул.Фильченкова от ул.Приокская до коллектора Д=1800-1500 по ул.Чкалова д=200 | Территория застройки в границах улиц Прокофьева, Алеши Пешкова, Приокская и Коммунистическая | п.м. | 90 | 200 | 2019-2022 | 5127.5 | п.15 лин
150 | Перекладка к.л. Д=200мм по ул. Прокофьева на Д=250мм. д=250 | Территория застройки в границах улиц Даля, Алеши Пешкова, Прокофьева, Канавинская | п.м. | 120 | 250 | 2019-2022 | 7396.39 | п.16 лин | п.21 Строительство автодорожных подходов к совмещенному мосту через р. Ока в г.Нижний Новгород. Переустройство сетей водоснабжения и канализации. участок правобережных подходов. Сеть бытовой канализации (участок от колодца К1-17 до колодца К1- 19 по ул.Ильинская) Пусковой комплекс 3 17350РД Локальный сметный расчет №6-4.1 ООС 01-10. ООО "Строймост" 2012 г.
151 | Перекладка к.л. Д=150мм по ул.Фильченкова на Д=250мм, далее Д=400мм по ул.Приокская до коллектора Д=2000мм по ул.Чкалова. д=250- 400 | Территория застройки в границах улиц Даля, Коммунистическая, Прокофьева, Алеши Пешкова | п.м. | 140 | 250- 400 | 2019-2022 | 8629.12 | п.16 лин | п.21 Строительство автодорожных подходов к совмещенному мосту через р. Ока в г.Нижний Новгород. Переустройство сетей водоснабжения и канализации. участок правобережных подходов. Сеть бытовой канализации (участок от колодца К1-17 до колодца К1- 19 по ул.Ильинская) Пусковой комплекс 3 17350РД Локальный сметный расчет №6-4.1 ООС 01-10. ООО "Строймост" 2012 г.
152 | Перекладка коллектора от д.12 до д. 26 по Чаадаева (продолжение работ) д=400 | развитие застраиваемых территорий по ул. Чаадаева, пос.Новая Стройка h/d =0,8 (Д=1000мм) | п.м. | 700 | 400 | 2019-2022 | 43145.61 | п.16 лин | п.21 Строительство автодорожных подходов к совмещенному мосту через р. Ока в г.Нижний Новгород. Переустройство сетей водоснабжения и канализации. участок правобережных подходов. Сеть бытовой канализации (участок от колодца К1-17 до колодца К1- 19 по ул.Ильинская) Пусковой комплекс 3 17350РД Локальный сметный расчет №6-4.1 ООС 01-10. ООО "Строймост" 2012 г.
153 | Перекладка самотечного коллектора Д=1000мм на Д=1500мм по пр. Героев д=1500 |  | п.м. | 2600 | 1500 | 2019-2022 | 0 |  | Объекты -аналоги для определения стоимости отсутствуют. Во всех УСН на момент формирования таблицы расценки на диаметры указаны только до Д=1000 мм.
154 | Перекладка канализационного коллектора Д=1000- 1200мм по пр.Героев, Бурнаковский проезд, ул.Куйбышева до Д=2000мм по ул.Должанская с увеличением диаметра до 1500мм. (разгрузочный коллектор) д=1500 | Территория застройки на пересечении улиц Орджоникидзе и Мирошникова в Московском районе. Коллектор работает на подпоре, минимальные уклоны, отдельные участки с контруклонами (h/d=2, в основном h/d=1,5) | п.м. | 5800 | 1500 | 2019-2022 | 0 |  | Объекты -аналоги для определения стоимости отсутствуют. Во всех УСН на момент формирования таблицы расценки на диаметры указаны только до Д=1000 мм.
155 | Перекладка к/л Д=600мм по ул.Страж Революции (технически неисправен), перекладка коллектора Д=1000мм по ул.Коминтерна, Сормовское шоссе от ул.Страж Революции до коллектора Д=1500мм по Московскому шоссе с увеличением диаметра до 1500мм д=1500 | Территория застройки в границах ул.Коминтерна, Страж Революции, Гвардейцев, Новосибирская в Московском районе Д=600м: h/d=0,8-0,9, участки с контруклоном. Д=1000мм: Небольшой участок при стр-ве метро вынесли с контруклоном, h/d=1 | п.м. | 4300 | 1500 | 2019-2022 | 0 |  | Объекты -аналоги для определения стоимости отсутствуют. Во всех УСН на момент формирования таблицы расценки на диаметры указаны только до Д=1000 мм.
156 | Реконструкция коллектора Д=1000- 1500 ул.Калашникова- Труда, переход р.Парашка д=1500 | Проект планировки и межевания в границах ул.Культуры, Циолковского, Островского, Мечникова | п.м. | 200 | 1500 | 2019-2022 | 0 |  | Объекты -аналоги для определения стоимости отсутствуют. Во всех УСН на момент формирования таблицы расценки на диаметры указаны только до Д=1000 мм.
157 | Перекладка к/л Д=350мм на Д=500мм по ул.Черниговская до Благовещенской площади д=500 | Проект планировки территории ул.Черниговская, 11 | п.м. | 1000 | 500 | 2019-2022 | 195645.07 | п.18 лин | п.4«Строительство канализационного коллектора по ул. Ильинской от ул. Красносельской до Нижне- Волжской набережной» IV участок (от ул. Сергиевской до Нижне-Волжской набережной),2008г, ОАО "Нижего-родский Сантех- проект", шифр 2485, закл. ГЭ № 0079-10/УГЭ -3094 от 15.02.2010
158 | Перекладка коллектора Д=200мм на Д=400мм по ул.М.Ямская д=400 | Территория застройки в границах улиц М.Ямская, М.Горького, Ильинская в Нижегородском районе | п.м. | 500 | 400 | 2019-2022 | 30818.29 | п.18 лин | п.4«Строительство канализационного коллектора по ул. Ильинской от ул. Красносельской до Нижне- Волжской набережной» IV участок (от ул. Сергиевской до Нижне-Волжской набережной),2008г, ОАО "Нижего-родский Сантех- проект", шифр 2485, закл. ГЭ № 0079-10/УГЭ -3094 от 15.02.2010
159 | Строительство коллектора Д=300- 600мм по ул.Ильинская от ул.Красносельская до Нижневолжской наб. д=300-600 | Территория застройки в границах улиц Добролюбова, Ильинская, Малая Покровская, архитектора Харитонова в Нижегородском районе | п.м. | 3200 | 300- 600 | 2019-2022 | 626064.24 | п.18 лин | п.4«Строительство канализационного коллектора по ул. Ильинской от ул. Красносельской до Нижне- Волжской набережной» IV участок (от ул. Сергиевской до Нижне-Волжской набережной),2008г, ОАО "Нижего-родский Сантех- проект", шифр 2485, закл. ГЭ № 0079-10/УГЭ -3094 от 15.02.2010
160 | Перекладка коллектора с Д=150мм на Д=300мм по ул.Короленко до Д=300мм по ул.Короленко, ул.Горького, д=300 | Территория застройки в границах улиц Новая, Короленко в Нижегородском районе | п.м. | 650 | 300 | 2019-2022 | 40063.78 | п.16 лин | п.21 Строительство автодорожных подходов к совмещенному мосту через р. Ока в г.Нижний Новгород. Переустройство сетей водоснабжения и канализации. участок правобережных подходов. Сеть бытовой канализации (участок от колодца К1-17 до колодца К1- 19 по ул.Ильинская) Пусковой комплекс 3 17350РД Локальный сметный расчет №6-4.1 ООС 01-10. ООО "Строймост" 2012 г.
161 | Перекладка коллектора с Д=200мм на Д=300мм по ул.Новой д=300 |  | п.м. | 600 | 300 | 2019-2022 | 36981.95 | п.16 лин | п.21 Строительство автодорожных подходов к совмещенному мосту через р. Ока в г.Нижний Новгород. Переустройство сетей водоснабжения и канализации. участок правобережных подходов. Сеть бытовой канализации (участок от колодца К1-17 до колодца К1- 19 по ул.Ильинская) Пусковой комплекс 3 17350РД Локальный сметный расчет №6-4.1 ООС 01-10. ООО "Строймост" 2012 г.
163 | Перекладка канализационной линии по ул. Костина от ул.Белинского до ул.Горького д=300 | развитие застраиваемых территорий в границах ул. Белинского, Костина, М.Горького, Гранитный | п.м. | 400 | 300 | 2019-2022 | 24654.63 | п.16 лин | п.21 Строительство автодорожных подходов к совмещенному мосту через р. Ока в г.Нижний Новгород. Переустройство сетей водоснабжения и канализации. участок правобережных подходов. Сеть бытовой канализации (участок от колодца К1-17 до колодца К1- 19 по ул.Ильинская) Пусковой комплекс 3 17350РД Локальный сметный расчет №6-4.1 ООС 01-10. ООО "Строймост" 2012 г.
164 | Перекладка Д=200мм по ул.Белинского до Д=400мм по ул.Белинского угол ул.Ванеева д=400 | Территория застройки в границах ул.Белинского, Тверская, Славянская, Ашхабадская в Нижегородском районе | п.м. | 700 | 400 | 2019-2022 | 43145.61 | п.16 лин | п.21 Строительство автодорожных подходов к совмещенному мосту через р. Ока в г.Нижний Новгород. Переустройство сетей водоснабжения и канализации. участок правобережных подходов. Сеть бытовой канализации (участок от колодца К1-17 до колодца К1- 19 по ул.Ильинская) Пусковой комплекс 3 17350РД Локальный сметный расчет №6-4.1 ООС 01-10. ООО "Строймост" 2012 г.
165 | Перекладка | Территории застройки: · В | п.м. | 1200 | 400 | 2019-2022 | 73963.9 | п.16 лин | п.21 Строительство
| коллектора Д=200м на Д=400мм по ул.Невзоровых от ул.Студеная до ул.Ванеева. д=400 | границах улиц 1-я Оранжерейная, Серафимовича, Цветочная в Советском районе · по улице 2-я Оранжерейная (участок №1) в Советском районе · по улице 2-я Оранжерейная (участок №2) в Советском районе · по улице 1-я Оранжерейная в Советском районе Проект застройки и межевания части квартала в границах ул. Тимирязева-пер. Плодовый- ул. Пушкина в Советском районе. Проект планировки территории в границах улиц Белинского, Полтавская, Невзоровых, Ижорская. Территория по улице 2- я Оранжерейная (участок №1 и №2) | [6 empty] | автодорожных подходов к совмещенному мосту через р. Ока в г.Нижний Новгород. Переустройство сетей водоснабжения и канализации. участок правобережных подходов. Сеть бытовой канализации (участок от колодца К1-17 до колодца К1- 19 по ул.Ильинская) Пусковой комплекс 3 17350РД Локальный сметный расчет №6-4.1 ООС 01-10. ООО "Строймост" 2012 г.
166 | Переложить существующий коллектор Д=400мм по ул. Невзоровых от застройки до Д=600мм по ул.Невзоровых д=500 | развитие застраиваемых территорий по Тимирязева, Пушкина | п.м. | 1200 | 500 | 2019-2022 | 234774.09 | п.18 лин | п.4«Строительство канализационного коллектора по ул. Ильинской от ул. Красносельской до Нижне- Волжской набережной» IV участок (от ул. Сергиевской до Нижне-Волжской набережной),2008г, ОАО "Нижего-родский Сантех- проект", шифр 2485, закл. ГЭ № 0079-10/УГЭ -3094 от 15.02.2010
167 | Перекладка канализационного коллектора Д=400мм на Д=500мм по ул. Белинского от ул. Ванеева до ул. Полтавская д=500 | развитие застраиваемых территорий по ул. Генкиной | п.м. | 600 | 500 | 2019-2022 | 117387.04 | п.18 лин | п.4«Строительство канализационного коллектора по ул. Ильинской от ул. Красносельской до Нижне- Волжской набережной» IV участок (от ул. Сергиевской до Нижне-Волжской набережной),2008г, ОАО "Нижего-родский Сантех- проект", шифр 2485, закл. ГЭ № 0079-10/УГЭ -3094 от 15.02.2010
168 | Реконструкция Ковалихинского коллектора Д=450мм до Д=1000мм от ул.Трудовой до ул.Белинского д=1000 | Территория застройки на пересечение ул. Ульянова, Семашко; развитие застраиваемых территорий в границах улиц Б.Покровская, Октябрьская, Варварская, М.Горького, включая Грузинскую | п.м. | 400 | 1000 | 2019-2022 | 78258.03 | п.18 лин | п.4«Строительство канализационного коллектора по ул. Ильинской от ул. Красносельской до Нижне- Волжской набережной» IV участок (от ул. Сергиевской до Нижне-Волжской набережной),2008г, ОАО "Нижего-родский Сантех- проект", шифр 2485, закл. ГЭ № 0079-10/УГЭ -3094 от 15.02.2010
169 | Перекладка Д=400мм на Д=800мм по ул.Родионова- Овражная д=800 | Проект межевания и застройки территории ул.Родионова | п.м. | 3500 | 800 | 2019-2022 | 587359.75 | п.22 лин | п.16Строительство автодорожных подходов к совмещенному мосту через р.ока в г. Нижний Ногвород. Переустройство сетей водопровода и канализации. Сантехнические работы на канализацию бытовую К1 (дюкер) 111-НМП-НВК2 изм.3 ОС 01-01 Локальный сметный расчет №01-01-15 изм.1. 17350РД. ООО "Строймост" 2012г.
170 | Перекладка канализационной линии Д=200мм по Высоковскому проезду, ул. Балхашской и по ул. | Проект планировки и межевания территории в границах улиц Полтавская-Республиканская- Высоковский проезд | п.м. | 900 | 400 | 2019-2022 | 55472.92 | п.16 лин | п.21 Строительство автодорожных подходов к совмещенному мосту через р. Ока в г.Нижний Новгород. Переустройство сетей водоснабжения и канализации. участок правобережных
| Б.Панина до Ковалихинского коллектора Д=1000мм, диаметр уточнить при проектировании д= | [7 empty] | подходов. Сеть бытовой канализации (участок от колодца К1-17 до колодца К1- 19 по ул.Ильинская) Пусковой комплекс 3 17350РД Локальный сметный расчет №6-4.1 ООС 01-10. ООО "Строймост" 2012 г.
171 | Реконструкция канализационного коллектора Д=600мм на Д=800мм по ул.Артельная д=800 |  | п.м. | 2900 | 800 | 2019-2022 | 486669.51 | п.22 лин | п.16Строительство автодорожных подходов к совмещенному мосту через р.ока в г. Нижний Ногвород. Переустройство сетей водопровода и канализации. Сантехнические работы на канализацию бытовую К1 (дюкер) 111-НМП-НВК2 изм.3 ОС 01-01 Локальный сметный расчет №01-01-15 изм.1. 17350РД. ООО "Строймост" 2012г.
172 | Прокладка коллектора от ул.Пушкина до Д=800мм по ул.Ошарская (пересечение с Изоляторским оврагом) д=800 | развитие застраиваемых территорий по пр. Гагарина (бывший военный городок), ул. Бекетова и Ванеева, Кузнечихинская, Эльтонская, Косогорная в Советском районе | п.м. | 600 | 800 | 2019-2022 | 100690.24 | п.22 лин | п.16Строительство автодорожных подходов к совмещенному мосту через р.ока в г. Нижний Ногвород. Переустройство сетей водопровода и канализации. Сантехнические работы на канализацию бытовую К1 (дюкер) 111-НМП-НВК2 изм.3 ОС 01-01 Локальный сметный расчет №01-01-15 изм.1. 17350РД. ООО "Строймост" 2012г.
174 | Перекладка канализационной линии Д=1200 мм по ул. Ивлиева (диаметр определить расчетом с учетом нагрузок по водоотведению существующих потребителей и объектов перспективного строительства) при условии переключения существующих потребителей. д= | Проект планировки территории на пересечении улиц Адмирала Васюнина, Генерала Ивлиева | п.м. | 900 | 1500 | 2019-2022 | 0 |  | Объекты -аналоги для определения стоимости отсутствуют. Во всех УСН на момент формирования таблицы расценки на диаметры указаны только до Д=1000 мм.
175 | Прокладка коллектора от Анкудиновского шоссе и с/х «Цветы» до коллектора Д=1500мм, проходящего вдоль р.Рахма д=800 | развитие застраиваемых территорий в районе Анкудиновского шоссе и совхоза «Цветы» | п.м. | 3000 | 800 | 2019-2022 | 503451.22 | п.22 лин | п.16Строительство автодорожных подходов к совмещенному мосту через р.ока в г. Нижний Ногвород. Переустройство сетей водопровода и канализации. Сантехнические работы на канализацию бытовую К1 (дюкер) 111-НМП-НВК2 изм.3 ОС 01-01 Локальный сметный расчет №01-01-15 изм.1. 17350РД. ООО "Строймост" 2012г.
177 | Перекладка канализационного коллектора Д=400- 900м по ул.Голованова, идущего от пр.Гагарина до д. Б.Константиново. д=1500 | Для подключения жилого района между дер. Ольгино и Новый луч, Новинки.Территория застройки, прилегающая к дер.Новинки в Нижегородской области Богородского района | п.м. | 3200 | 1500 | 2019-2022 | 0 |  | Объекты -аналоги для определения стоимости отсутствуют. Во всех УСН на момент формирования таблицы расценки на диаметры указаны только до Д=1000 мм.
178 | Строительство очистных сооружений с полями фильтрации или КНС и напорных канализационных линий 2Д=400мм до Д=3000мм. д=2*400 | Система водоотведения к.п. Зеленый город | п.м. | 11700 | 400 | 2019-2022 | 721147.98 | п.16 лин | п.21 Строительство автодорожных подходов к совмещенному мосту через р. Ока в г.Нижний Новгород. Переустройство сетей водоснабжения и канализации. участок правобережных подходов. Сеть бытовой канализации (участок от колодца К1-17 до колодца К1- 19 по ул.Ильинская) Пусковой комплекс 3 17350РД Локальный сметный расчет №6-4.1 ООС 01-10. ООО "Строймост" 2012 г.
Реконструкция канализационных сетей, не обеспечивающих пропуск существующих расходов
179 | Канализационная линия самотечная на КНС 19 (Дружаева) д=400 | h/d=0,9 на переложенном участке самотечной к/линии на КНС 19 | п.м. | 110 | 400 | 2019-2022 | 6780.02 | п.16 лин | п.21 Строительство автодорожных подходов к совмещенному мосту через р. Ока в г.Нижний Новгород. Переустройство сетей водоснабжения и канализации. участок правобережных подходов. Сеть бытовой канализации (участок от колодца К1-17 до колодца К1- 19 по ул.Ильинская) Пусковой комплекс 3 17350РД Локальный сметный расчет №6-4.1 ООС 01-10. ООО "Строймост" 2012 г.
180 | Канализационная линия по ул. Строкина, 5 д=150 |  | п.м. | 60 | 150 | 2019-2022 | 1459.29 | п.14 лин | п.14Автодорожные подходы к совмещенному мосту через р.ока в г. Нижний Ногвород. 4 пусковой комплекс. Переустройство сетей водопровода и канализации (111-НМП-НВК1) ОС 01-01 Локальный сметный расчет №01-01-06к. Перекладка сетей канализации К1 17350РД/1.ОАО "Институт Гипростроймост" 2012г.
181 | Канализационный коллектор по Московскому шоссе (на переложенном участке Д=1600 h/d=1 ) д=2000 | Переложенный участок коллектора не соответствует объему сточных вод | п.м. | 660 | 2000 | 2019-2022 | 333 261 686,47 | п.79 | Вынос из зоны строительства станции нижегородского метрополитена "Стрелка" участка канализационного коллектора Д=2000мм протяженностью 451,5 пог.м
182 | Канализационная линия по Московскому шоссе от Московское шоссе, 82 до шоссе Жиркомбината д=600 |  | п.м. | 500 | 600 | 2019-2022 | 83908.54 | п.22 лин | п.16Строительство автодорожных подходов к совмещенному мосту через р.ока в г. Нижний Ногвород. Переустройство сетей водопровода и канализации. Сантехнические работы на канализацию бытовую К1 (дюкер) 111-НМП-НВК2 изм.3 ОС 01-01 Локальный сметный расчет №01-01-15 изм.1. 17350РД. ООО "Строймост" 2012г.
183 | Канализационная линия по ул. Авангардная до ул. Московского шоссе д=300 |  | п.м. | 380 | 300 | 2019-2022 | 23421.9 | п.16 лин | п.21 Строительство автодорожных подходов к совмещенному мосту через р. Ока в г.Нижний Новгород. Переустройство сетей водоснабжения и канализации. участок правобережных подходов. Сеть бытовой канализации (участок от колодца К1-17 до колодца К1- 19 по ул.Ильинская) Пусковой комплекс 3 17350РД Локальный сметный расчет №6-4.1 ООС 01-10. ООО "Строймост" 2012 г.
184 | Канализационная линия по Московскому шоссе от д.223 до д.215 д=200-300 |  | п.м. | 950 | 200- 300 | 2019-2022 | 58554.75 | п.16 лин | п.21 Строительство автодорожных подходов к совмещенному мосту через р. Ока в г.Нижний Новгород. Переустройство сетей водоснабжения и канализации. участок правобережных подходов. Сеть бытовой канализации (участок от колодца К1-17 до колодца К1- 19 по ул.Ильинская) Пусковой комплекс 3 17350РД Локальный сметный расчет №6-4.1 ООС 01-10. ООО "Строймост" 2012 г.
185 | Канализационная линия самотечная на КНС 1 (Чаадаева, 1г) от Сокола д=200-300 | Малая заглубленность КНС 1 создает подпор в самотечную сеть | п.м. | 250 | 200- 300 | 2019-2022 | 15409.14 | п.16 лин | п.21 Строительство автодорожных подходов к совмещенному мосту через р. Ока в г.Нижний Новгород. Переустройство сетей водоснабжения и канализации. участок правобережных подходов. Сеть бытовой канализации (участок от колодца К1-17 до колодца К1- 19 по ул.Ильинская) Пусковой комплекс 3 17350РД Локальный сметный расчет №6-4.1 ООС 01-10. ООО "Строймост" 2012 г.
186 | Канализационные линии напорные от КНС 1 (Чаадаева, 1б) д=2* 315 | Работают обе нитки по максимальной пропускной способности, резерва нет | п.м. | 3300 | 315 | 2019-2022 | 203400.71 | п.16 лин | п.21 Строительство автодорожных подходов к совмещенному мосту через р. Ока в г.Нижний Новгород. Переустройство сетей водоснабжения и канализации. участок правобережных подходов. Сеть бытовой канализации (участок от колодца К1-17 до колодца К1- 19 по ул.Ильинская) Пусковой комплекс 3 17350РД Локальный сметный расчет №6-4.1 ООС 01-10. ООО "Строймост" 2012 г.
187 | Канализационная линия от ул. Федосеенко, 91 на КНС Федосеенко (до Д=500мм) д=150-200 | Подключение новых объектов невозможно в связи с контруклоном и диаметрами, не соответствующими расходу. ОП – большое кол-во запрашиваемых подключений | п.м. | 120 | 150- 200 | 2019-2022 | 6836.66 | п.15 лин | п.20Строительство автодорожных подходов к совмещенному мосту через р. Ока в г.Нижний Новгород. Переустройство сетей водоснабжения и канализации. участок правобережных подходов. Сеть бытовой канализации (двор общежития по пр.Гагарина, д.1) Пусковой комплекс 3 17350РД Локальный сметный расчет №6-4 изм.1 ООС 01-10. ООО "Строймост" 2012 г.
188 | Канализационная линия самотечная на КНС Федосеенко, 88г д=500 | Наполнение выше допустимого, минимальные уклоны | п.м. | 120 | 500 | 2019-2022 | 23477.41 | п.18 лин | п.4«Строительство канализационного коллектора по ул. Ильинской от ул. Красносельской до Нижне- Волжской набережной» IV участок (от ул. Сергиевской до Нижне-Волжской набережной),2008г, ОАО "Нижего-родский Сантех- проект", шифр 2485, закл. ГЭ № 0079-10/УГЭ -3094 от 15.02.2010
189 | Канализационная линия по ул. Шимборского от д.10 д=200 | В связи с переключением данной к/линии в другой коллектор образовался подпор | п.м. | 90 | 200 | 2019-2022 | 5127.5 | п.15 лин | п.20Строительство автодорожных подходов к совмещенному мосту через р. Ока в г.Нижний Новгород. Переустройство сетей водоснабжения и канализации. участок правобережных подходов. Сеть бытовой канализации (двор общежития по пр.Гагарина, д.1) Пусковой комплекс 3 17350РД Локальный сметный расчет №6-4 изм.1 ООС 01-10. ООО "Строймост" 2012 г.
190 | Канализационная линия от ул. Б.Печерская, 17 до ул. Нестерова, 20а д=200 |  | п.м. | 260 | 200 | 2019-2022 | 14812.77 | п.15 лин | п.20Строительство автодорожных подходов к совмещенному мосту через р. Ока в г.Нижний Новгород. Переустройство сетей водоснабжения и канализации. участок правобережных подходов. Сеть бытовой канализации (двор общежития по пр.Гагарина, д.1) Пусковой комплекс 3 17350РД Локальный сметный расчет №6-4 изм.1 ООС 01-10. ООО "Строймост" 2012 г.
191 | Канализационная линия по ул. Суетинская д=250 |  | п.м. | 180 | 250 | 2019-2022 | 10254.99 | п.15 лин | п.20Строительство автодорожных подходов к совмещенному мосту через р. Ока в г.Нижний Новгород. Переустройство сетей водоснабжения и канализации. участок правобережных подходов. Сеть бытовой канализации (двор общежития по пр.Гагарина, д.1) Пусковой комплекс 3 17350РД Локальный сметный расчет №6-4 изм.1 ООС 01-10. ООО "Строймост" 2012 г.
192 | Канализационный коллектор по ул. Нижегородская д=150-200 |  | п.м. | 150 | 150- | 2019-2022 | 3648.22 | п.14 лин | п.14Автодорожные подходы к совмещенному мосту через р.ока в г. Нижний Ногвород. 4 пусковой комплекс. Переустройство сетей водопровода и канализации (111-НМП-НВК1) ОС 01-01 Локальный сметный расчет №01-01-06к. Перекладка сетей канализации К1 17350РД/1.ОАО "Институт Гипростроймост" 2012г.
193 | Канализационная линия по Верхне- Волжской наб. в р-не трамплина д=200 |  | п.м. | 250 | 300 | 2019-2022 | 15409.14 | п.16 лин | п.21 Строительство автодорожных подходов к совмещенному мосту через р. Ока в г.Нижний Новгород. Переустройство сетей водоснабжения и канализации. участок правобережных подходов. Сеть бытовой канализации (участок от колодца К1-17 до колодца К1- 19 по ул.Ильинская) Пусковой комплекс 3 17350РД Локальный сметный расчет №6-4.1 ООС 01-10. ООО "Строймост" 2012 г.
194 | Канализационный коллектор по ул. Гоголя до ул. Сергиевская (санация методом флексорен, бестра) д=152-185 |  | п.м. | 560 | 152- 185 | 2019-2022 | 13620.02 | п.14 лин | п.14Автодорожные подходы к совмещенному мосту через р.ока в г. Нижний Ногвород. 4 пусковой комплекс. Переустройство сетей водопровода и канализации (111-НМП-НВК1) ОС 01-01 Локальный сметный расчет №01-01-06к. Перекладка сетей канализации К1 17350РД/1.ОАО "Институт Гипростроймост" 2012г.
195 | Канализационный коллектор Д=500мм по Нижневолжской наб. до Д=600мм от Похвалинского коллектора Д=600мм д=600 |  | п.м. | 170 | 600 | 2019-2022 | 28528.9 | п.22 лин | п.16Строительство автодорожных подходов к совмещенному мосту через р.ока в г. Нижний Ногвород. Переустройство сетей водопровода и канализации. Сантехнические работы на канализацию бытовую К1 (дюкер) 111-НМП-НВК2 изм.3 ОС 01-01 Локальный сметный расчет №01-01-15 изм.1. 17350РД. ООО "Строймост" 2012г.
196 | Канализационный коллектор по ул. Ковалихинская от ул.Овражная до пер. Парниковый д=1000 |  | п.м. | 1040 | 1000 | 2019-2022 | 203470.88 | п.18 лин | п.21 Строительство автодорожных подходов к совмещенному мосту через р. Ока в г.Нижний Новгород. Переустройство сетей водоснабжения и канализации. участок правобережных подходов. Сеть бытовой канализации (участок от колодца К1-17 до колодца К1- 19 по ул.Ильинская) Пусковой комплекс 3 17350РД Локальный сметный расчет №6-4.1 ООС 01-10. ООО "Строймост" 2012 г.
197 | Канализационная линия по ул. Ломоносова д=200 |  | п.м. | 170 | 200 | 2019-2022 | 7284.91 | п.1 | "Строительство сетей канализации жилых домов по ул. Гвоздильная, Волочильная до канализационной насосной станции по ул. Днепро- петровской", 2008, ООО "Волго-сетьстрой", шифр 1025/08, закл. ГЭ- № 0156- 10/УГЭ-3088 от 23.03.2010
198 | Канализационная линия по ул. Корейская д=400 |  | п.м. | 800 | 400 | 2019-2022 | 49309.26 | п.16 лин | п.21 Строительство автодорожных подходов к совмещенному мосту через р. Ока в г.Нижний Новгород. Переустройство сетей водоснабжения и канализации. участок правобережных подходов. Сеть бытовой канализации (участок от колодца К1-17 до колодца К1- 19 по ул.Ильинская) Пусковой комплекс 3 17350РД Локальный сметный расчет №6-4.1 ООС 01-10. ООО "Строймост" 2012 г.
199 | Канализационная линия от ул. Медицинская до ул. Корейская д=200 |  | п.м. | 500 | 200 | 2019-2022 | 21426.21 | п.1 | "Строительство сетей канализации жилых домов по ул. Гвоздильная, Волочильная до канализационной насосной станции по ул. Днепро- петровской", 2008, ООО "Волго-сетьстрой", шифр 1025/08, закл. ГЭ- № 0156- 10/УГЭ-3088 от 23.03.2010
200 | Канализационная линия по ул. Пушкина д=150-200 |  | п.м. | 700 | 150- 200 | 2019-2022 | 29996.69 | п.1 | "Строительство сетей канализации жилых домов по ул. Гвоздильная, Волочильная до канализационной насосной станции по ул. Днепро- петровской", 2008, ООО "Волго-сетьстрой", шифр 1025/08, закл. ГЭ- № 0156- 10/УГЭ-3088 от 23.03.2010
201 | Канализационная линия по ул. Горловская (от ул. Рукавишников) д=150-200 |  | п.м. | 250 | 150- 200 | 2019-2022 | 10713.1 | п.1 | "Строительство сетей канализации жилых домов по ул. Гвоздильная, Волочильная до канализационной насосной станции по ул. Днепро- петровской", 2008, ООО "Волго-сетьстрой", шифр 1025/08, закл. ГЭ- № 0156- 10/УГЭ-3088 от 23.03.2010
202 | Канализационная линия Д=400мм ул.40 лет Победы,16 д=400 |  | п.м. | 100 | 400 | 2019-2022 | 6163.66 | п.16 лин | п.21 Строительство автодорожных подходов к совмещенному мосту через р. Ока в г.Нижний Новгород. Переустройство сетей водоснабжения и канализации. участок правобережных подходов. Сеть бытовой канализации (участок от колодца К1-17 до колодца К1- 19 по ул.Ильинская) Пусковой комплекс 3 17350РД Локальный сметный расчет №6-4.1 ООС 01-10. ООО "Строймост" 2012 г.
Строительство и реконструкция канализационных сетей для подключения новых объектов
| Прокладка 2-х канализационных линий 2хД=225мм протяженностью ~75 пог. м каждая, общей протяженностью ~150 пог. м от границ земельного участка объекта строительства: «Универсальный спортивный комплекс с искусственным льдом в г. Нижнем Новгороде», расположенного по адресу: Нижегородская область, город Нижний Новгород, Канавинский район, в квартале ул. Бе-танкура, набережной р. Волга, ул. Должанская, ул. Самаркандская, до канализационного коллектора Д=500 мм по ул. Самаркандская (с запрошенной мощностью: хозяйственно-бытовые и производственные нужды 118,63м3/час/341,97м3/сут., в том числе производственные нужды 8м3/час/8м3/сут.) | Обеспечение централизованным водоотведением | п.м. всего | 150 | 2Д=225 | 2020-2021 | 11180.32 | Утвержденная //ИП Модернизация | Расчет максимальной цены объекта выполнен на основе объекта-аналога: "Строительство водопровода в деревне Кузнечиха Советского района. ", положительное заключение ГАУ НО "Управление госэкспертизы" от 21.11.2017г. № №3-1-3-0119-17 .
203 | Перекладка напорного коллектора Д=300мм от КНС Аэропорта до к/сетей в р-не ул.Космическая,52 д=2*300 | Реконструкция Аэропорта (пос.Стригино) | п.м. | 3960 |  | 2019-2022 | 270099.63
204 | Реконструкция КНС на территории Аэропорта |  | м3/сут | 365 |  | 2019-2022 | 256.43 | п.54 | Реконструкция КНС Замена насосов на ГНС г.Н.новгород, ул.Должанская,2Б. ГНС/НН-С- 089/2013
205 | Реконструкция напорного коллектора по Московскому шоссе от шоссе Масложиркомбината до ул.Самаркандская д=1020 | Строительство стадиона "Стрелка" | п.м. | 4401 | 1020 | 2019-2022 | 861033.97 | п.18 лин | п.4«Строительство канализационного коллектора по ул. Ильинской от ул. Красносельской до Нижне- Волжской набережной» IV участок (от ул. Сергиевской до Нижне-Волжской набережной),2008г, ОАО "Нижего-родский Сантех- проект", шифр 2485, закл. ГЭ № 0079-10/УГЭ -3094 от 15.02.2010
206 | Прокладка канализационного коллектора от жилого района восточнее деревни Мордвинцево до коллектора Д=1800мм д=500 | для подключения жилого района восточнее дер. Мордвинцево | п.м. | 2600 | 500 | 2019-2022 | 508677.19 | п.18 лин | п.4«Строительство канализационного коллектора по ул. Ильинской от ул. Красносельской до Нижне- Волжской набережной» IV участок (от ул. Сергиевской до Нижне-Волжской набережной),2008г, ОАО "Нижего-родский Сантех- проект", шифр 2485, закл. ГЭ № 0079-10/УГЭ -3094 от 15.02.2010
207 | Прокладка коллектора от д. Ольгино, пос. Новый луч до Щербинок д=800 | для подключения жилого района между дер. Ольгино и дер.Новый луч | п.м. | 1600 | 800 | 2019-2022 | 313032.12 | п.18 лин | п.4«Строительство канализационного коллектора по ул. Ильинской от ул. Красносельской до Нижне- Волжской набережной» IV участок (от ул. Сергиевской до Нижне-Волжской набережной),2008г, ОАО "Нижего-родский Сантех- проект", шифр 2485, закл. ГЭ № 0079-10/УГЭ -3094 от 15.02.2010
Строительство сетей водоотведения
| Строительство наружных сетей канализации 1-й очереди строительства ЖК «Новинки Смарт Сити» | Обеспечение централизованным водоотведением | п.м. всего | 3307 | 108, 225, 315, 450 | 2018-2020 | 3292.8442 |  | Утвержденная //ИП Модернизация
208 | в границах Кима, Хальзовская, Свободы, ул.Хальзовская, Вахтангова, Новосельская, Новые пески, ул.Коминтерна |  | км | 65 | 100 | 2021-2024 | 1849841.05 | п.14 | п.14Автодорожные подходы к совмещенному мосту через р.ока в г. Нижний Ногвород. 4 пусковой комплекс. Переустройство сетей водопровода и канализации (111-НМП-НВК1) ОС 01-01 Локальный сметный расчет №01-01-06к. Перекладка сетей канализации К1 17350РД/1.ОАО "Институт Гипростроймост" 2012г.
209 | в границах ул.Федосеенко, ул.Торфяная |  | км | 6.82 | 300 | 2021-2024 | 444758.74 | п.16 лин | п.21 Строительство автодорожных подходов к совмещенному мосту через р. Ока в г.Нижний Новгород. Переустройство сетей водоснабжения и канализации. участок правобережных подходов. Сеть бытовой канализации (участок от колодца К1-17 до колодца К1- 19 по ул.Ильинская) Пусковой комплекс 3 17350РД Локальный сметный расчет №6-4.1 ООС 01-10. ООО "Строймост" 2012 г.
210 | пос.Новая Стройка |  | км | 16 | 100 | 2021-2024 | 455345.49 | п.14 | п.14Автодорожные подходы к совмещенному мосту через р.ока в г. Нижний Ногвород. 4 пусковой комплекс. Переустройство сетей водопровода и канализации (111-НМП-НВК1) ОС 01-01 Локальный сметный расчет №01-01-06к. Перекладка сетей канализации К1 17350РД/1.ОАО "Институт Гипростроймост" 2012г.
211 | в застройке "Бурнаковская низина" в границах ул.Коминтерна, ул.Левинка, ш.Бурнаковское |  | км | 73.01 | 300 | 2021-2024 | 4761266.23 | п.16 лин | п.21 Строительство автодорожных подходов к совмещенному мосту через р. Ока в г.Нижний Новгород. Переустройство сетей водоснабжения и канализации. участок правобережных подходов. Сеть бытовой канализации (участок от колодца К1-17 до колодца К1- 19 по ул.Ильинская) Пусковой комплекс 3 17350РД Локальный сметный расчет №6-4.1 ООС 01-10. ООО "Строймост" 2012 г.
212 | в границах ул.Римская, Декабристов, Таллинская, Болотникова |  | км | 18.62 | 300 | 2021-2024 | 1214282.66 | п.16 лин | п.21 Строительство автодорожных подходов к совмещенному мосту через р. Ока в г.Нижний Новгород. Переустройство сетей водоснабжения и канализации. участок правобережных подходов. Сеть бытовой канализации (участок от колодца К1-17 до колодца К1- 19 по ул.Ильинская) Пусковой комплекс 3 17350РД Локальный сметный расчет №6-4.1 ООС 01-10. ООО "Строймост" 2012 г.
213 | в границах ул.Ближняя, Осипенко, Пурехская, Череповецкая, Овчинникова. |  | км | 5.52 | 300 | 2021-2024 | 359980.68 | п.16 лин | п.21 Строительство автодорожных подходов к совмещенному мосту через р. Ока в г.Нижний Новгород. Переустройство сетей водоснабжения и канализации. участок правобережных подходов. Сеть бытовой канализации (участок от колодца К1-17 до колодца К1- 19 по ул.Ильинская) Пусковой комплекс 3 17350РД Локальный сметный расчет №6-4.1 ООС 01-10. ООО "Строймост" 2012 г.
214 | в границах ул.Пахомова, Симферопольская, Украинская, Спартака, Зеленодольская |  | км | 25.3 | 300 | 2021-2024 | 1649911.46 | п.16 лин | п.21 Строительство автодорожных подходов к совмещенному мосту через р. Ока в г.Нижний Новгород. Переустройство сетей водоснабжения и канализации. участок правобережных подходов. Сеть бытовой канализации (участок от колодца К1-17 до колодца К1- 19 по ул.Ильинская) Пусковой комплекс 3 17350РД Локальный сметный расчет №6-4.1 ООС 01-10. ООО "Строймост" 2012 г.
215 | в границах ул.Авиаторская, Шлиссербургская, Кременчугская |  | км | 4.99 | 300 | 2021-2024 | 325417.32 | п.16 лин | п.21 Строительство автодорожных подходов к совмещенному мосту через р. Ока в г.Нижний Новгород. Переустройство сетей водоснабжения и канализации. участок правобережных подходов. Сеть бытовой канализации (участок от колодца К1-17 до колодца К1- 19 по ул.Ильинская) Пусковой комплекс 3 17350РД Локальный сметный расчет №6-4.1 ООС 01-10. ООО "Строймост" 2012 г.
216 | в границах ул.Дружбы, Снежная, Палехская, Кировская, Станкозаводская, Новикова-Прибоя, Чусовая, Карская, Удмуртская, Можайская, Счастливая, Флотская, Читинская, Тельмана |  | км | 63 | 300 | 2021-2024 | 4108475.17 | п.16 лин | п.21 Строительство автодорожных подходов к совмещенному мосту через р. Ока в г.Нижний Новгород. Переустройство сетей водоснабжения и канализации. участок правобережных подходов. Сеть бытовой канализации (участок от колодца К1-17 до колодца К1- 19 по ул.Ильинская) Пусковой комплекс 3 17350РД Локальный сметный расчет №6-4.1 ООС 01-10. ООО "Строймост" 2012 г.
217 | Пос.Стригино, пос.Гнилицы и в границах ул.Булавина, Малышевская, Гайдара, Минеева, Красный Перекоп, Нижняя, |  | км | 65 | 100 | 2021-2024 | 1849841.05 | п.14 | п.14Автодорожные подходы к совмещенному мосту через р.ока в г. Нижний Ногвород. 4 пусковой комплекс. Переустройство сетей водопровода и канализации (111-НМП-НВК1) ОС 01-01 Локальный сметный расчет №01-01-06к. Перекладка сетей канализации К1 17350РД/1.ОАО "Институт Гипростроймост" 2012г.
218 | пос.Дубравный, пос.Высоково |  | км | 34.56 | 100 | 2021-2024 | 983546.26 | п.14 | п.14Автодорожные подходы к совмещенному мосту через р.ока в г. Нижний Ногвород. 4 пусковой комплекс. Переустройство сетей водопровода и канализации (111-НМП-НВК1) ОС 01-01 Локальный сметный расчет №01-01-06к. Перекладка сетей канализации К1 17350РД/1.ОАО "Институт Гипростроймост" 2012г.
219 | в пос. Нагулино в границах ул.Объединения, Усадебная, Нагулинская, Тарханова |  | км | 6.08 | 100 | 2021-2024 | 173031.29 | п.14 | п.14Автодорожные подходы к совмещенному мосту через р.ока в г. Нижний Ногвород. 4 пусковой комплекс. Переустройство сетей водопровода и канализации (111-НМП-НВК1) ОС 01-01 Локальный сметный расчет №01-01-06к. Перекладка сетей канализации К1 17350РД/1.ОАО "Институт Гипростроймост" 2012г.
220 | пос.Березовая Пойма |  | км | 9.98 | 300 | 2021-2024 | 650834.64 | п.16 лин | п.21 Строительство автодорожных подходов к совмещенному мосту через р. Ока в г.Нижний Новгород. Переустройство сетей водоснабжения и канализации. участок правобережных подходов. Сеть бытовой канализации (участок от колодца К1-17 до колодца К1- 19 по ул.Ильинская) Пусковой комплекс 3 17350РД Локальный сметный расчет №6-4.1 ООС 01-10. ООО "Строймост" 2012 г.
221 | пос. Орловские дворики, Московское шоссе |  | км | 3.94 | 100 | 2021-2024 | 112128.83 | п.14 | п.14Автодорожные подходы к совмещенному мосту через р.ока в г. Нижний Ногвород. 4 пусковой комплекс. Переустройство сетей водопровода и канализации (111-НМП-НВК1) ОС 01-01 Локальный сметный расчет №01-01-06к. Перекладка сетей канализации К1 17350РД/1.ОАО "Институт Гипростроймост" 2012г.
222 | в застройке по пр.Кораблестроителей |  | км | 6.38 | 300 | 2021-2024 | 416064.63 | п.16 лин | п.21 Строительство автодорожных подходов к совмещенному мосту через р. Ока в г.Нижний Новгород. Переустройство сетей водоснабжения и канализации. участок правобережных подходов. Сеть бытовой канализации (участок от колодца К1-17 до колодца К1- 19 по ул.Ильинская) Пусковой комплекс 3 17350РД Локальный сметный расчет №6-4.1 ООС 01-10. ООО "Строймост" 2012 г.
223 | в застройке Красноуральская- пр.Ильича-Красных партизан-Спутника |  | км | 124.13 | 300 | 2021-2024 | 8095000.37 | п.16 лин | п.21 Строительство автодорожных подходов к совмещенному мосту через р. Ока в г.Нижний Новгород. Переустройство сетей водоснабжения и канализации. участок правобережных подходов. Сеть бытовой канализации (участок от колодца К1-17 до колодца К1- 19 по ул.Ильинская) Пусковой комплекс 3 17350РД Локальный сметный расчет №6-4.1 ООС 01-10. ООО "Строймост" 2012 г.
224 | в застройке Шуваловская промзона |  | км | 120.58 | 300 | 2021-2024 | 7863491.05 | п.16 лин | п.21 Строительство автодорожных подходов к совмещенному мосту через р. Ока в г.Нижний Новгород. Переустройство сетей водоснабжения и канализации. участок правобережных подходов. Сеть бытовой канализации (участок от колодца К1-17 до колодца К1- 19 по ул.Ильинская) Пусковой комплекс 3 17350РД Локальный сметный расчет №6-4.1 ООС 01-10. ООО "Строймост" 2012 г.
225 | в застройке пос Дачный |  | км | 9.79 | 300 | 2021-2024 | 638444 | п.16 лин | п.21 Строительство автодорожных подходов к совмещенному мосту через р. Ока в г.Нижний Новгород. Переустройство сетей водоснабжения и канализации. участок правобережных подходов. Сеть бытовой канализации (участок от колодца К1-17 до колодца К1- 19 по ул.Ильинская) Пусковой комплекс 3 17350РД Локальный сметный расчет №6-4.1 ООС 01-10. ООО "Строймост" 2012 г.
226 | в квартале "Старое Канавино" |  | км | 71.04 | 300 | 2021-2024 | 4632794.86 | п.16 лин | п.21 Строительство автодорожных подходов к совмещенному мосту через р. Ока в г.Нижний Новгород. Переустройство сетей водоснабжения и канализации. участок правобережных подходов. Сеть бытовой канализации (участок от колодца К1-17 до колодца К1- 19 по ул.Ильинская) Пусковой комплекс 3 17350РД Локальный сметный расчет №6-4.1 ООС 01-10. ООО "Строймост" 2012 г.
227 | в квартале "Молитовка" |  | км | 75.89 | 300 | 2021-2024 | 4949082.24 | п.16 лин | п.21 Строительство автодорожных подходов к совмещенному мосту через р. Ока в г.Нижний Новгород. Переустройство сетей водоснабжения и канализации участок правобережных подходов. Сеть бытовой канализации (участок от колодца К1-17 до колодца К1- 19 по ул.Ильинская) Пусковой комплекс 3 17350РД Локальный сметный расчет №6-4.1 ООС 01-10. ООО "Строймост" 2012 г.
228 | в застройке по ул.Коломенская |  | км | 9.12 | 100 | 2021-2024 | 259546.93 | п.14 | п.14Автодорожные подходы к совмещенному мосту через р.ока в г. Нижний Ногвород. 4 пусковой комплекс. Переустройство сетей водопровода и канализации (111-НМП-НВК1) ОС 01-01 Локальный сметный расчет №01-01-06к. Перекладка сетей канализации К1 17350РД/1.ОАО "Институт Гипростроймост" 2012г.
229 | в застройке ул.Малоэтажная и Шнитникова |  | км | 47.55 | 100 | 2021-2024 | 1353229.88 | п.14 | п.14Автодорожные подходы к совмещенному мосту через р.ока в г. Нижний Ногвород. 4 пусковой комплекс. Переустройство сетей водопровода и канализации (111-НМП-НВК1) ОС 01-01 Локальный сметный расчет №01-01-06к. Перекладка сетей канализации К1 17350РД/1.ОАО "Институт Гипростроймост" 2012г.
230 | дер.Подновье, слобода Подновье |  | км | 38 | 100 | 2021-2024 | 1081445.54 | п.14 | п.14Автодорожные подходы к совмещенному мосту через р.ока в г. Нижний Ногвород. 4 пусковой комплекс. Переустройство сетей водопровода и канализации (111-НМП-НВК1) ОС 01-01 Локальный сметный расчет №01-01-06к. Перекладка сетей канализации К1 17350РД/1.ОАО "Институт Гипростроймост" 2012г.
231 | пос. Березовый Клин (к.п.Зеленый город) |  | км | 4 | 100 | 2021-2024 | 113836.37 | п.14 | п.14Автодорожные подходы к совмещенному мосту через р.ока в г. Нижний Ногвород. 4 пусковой комплекс. Переустройство сетей водопровода и канализации (111-НМП-НВК1) ОС 01-01 Локальный сметный расчет №01-01-06к. Перекладка сетей канализации К1 17350РД/1.ОАО "Институт Гипростроймост" 2012г.
232 | дер. Кузничиха (Слободка и Кукурузный пос.) – 3 очередь |  | км | 83.37 | 100 | 2021-2024 | 2372663.05 | п.14 | п.14Автодорожные подходы к совмещенному мосту через р.ока в г. Нижний Ногвород. 4 пусковой комплекс. Переустройство сетей водопровода и канализации (111-НМП-НВК1) ОС 01-01 Локальный сметный расчет №01-01-06к. Перекладка сетей канализации К1 17350РД/1.ОАО "Институт Гипростроймост" 2012г.
233 | дер. Новопокровское |  | км |  |  | 2021-2024 | 0
234 | Территория перспективной застройки в р-не Анкудиновского шоссе и совхоза «Цветы» |  | км |  |  | 2021-2024 | 0
235 | дер.Ольгино,Новый луч |  | км | 3.55 | 100 | 2021-2024 | 100915.94 | п.14 | п.14Автодорожные подходы к совмещенному мосту через р.ока в г. Нижний Ногвород. 4 пусковой комплекс. Переустройство сетей водопровода и канализации (111-НМП-НВК1) ОС 01-01 Локальный сметный расчет №01-01-06к. Перекладка сетей канализации К1 17350РД/1.ОАО "Институт Гипростроймост" 2012г.
236 | Перекладка водопроводных сетей в дер.Бешенцево |  | км | 19.37 | 100 | 2021-2024 | 551338.01 | п.14 | п.14Автодорожные подходы к совмещенному мосту через р.ока в г. Нижний Ногвород. 4 пусковой комплекс. Переустройство сетей водопровода и канализации (111-НМП-НВК1) ОС 01-01 Локальный сметный расчет №01-01-06к. Перекладка сетей канализации К1 17350РД/1.ОАО "Институт Гипростроймост" 2012г.
237 | Перекладка водопроводных сетей в дер.Мордвинцево и дер.Б.Константинов о |  | км |  |  | 2021-2024 | 0
238 | Перекладка водопроводных сетей в пос.Луч |  | км |  |  | 2021-2024 | 0
239 | в застройке пр.Гагарина (С/х академия) |  | км | 3.04 | 300 | 2021-2024 | 198380.66 | п.16 лин | п.21 Строительство автодорожных подходов к совмещенному мосту через р. Ока в г.Нижний Новгород. Переустройство сетей водоснабжения и канализации. участок правобережных подходов. Сеть бытовой канализации (участок от колодца К1-17 до колодца К1- 19 по ул.Ильинская) Пусковой комплекс 3 17350РД Локальный сметный расчет №6-4.1 ООС 01-10. ООО "Строймост" 2012 г.
240 | в застройке ул.Голованова |  | км | 1.21 | 300 | 2021-2024 | 78843.6 | п.16 лин | п.21 Строительство автодорожных подходов к совмещенному мосту через р. Ока в г.Нижний Новгород. Переустройство сетей водоснабжения и канализации. участок правобережных подходов. Сеть бытовой канализации (участок от колодца К1-17 до колодца К1- 19 по ул.Ильинская) Пусковой комплекс 3 17350РД Локальный сметный расчет №6-4.1 ООС 01-10. ООО "Строймост" 2012 г.
241 | в застройке пр.Гагарина- Пятигорская |  | км | 1.33 | 300 | 2021-2024 | 86473.62 | п.16 лин | п.21 Строительство автодорожных подходов к совмещенному мосту через р. Ока в г.Нижний Новгород. Переустройство сетей водоснабжения и канализации. участок правобережных подходов. Сеть бытовой канализации (участок от колодца К1-17 до колодца К1- 19 по ул.Ильинская) Пусковой комплекс 3 17350РД Локальный сметный расчет №6-4.1 ООС 01-10. ООО "Строймост" 2012 г.
242 | в застройке ул.Пятигорская- Батумская- Столетова |  | км | 1.09 | 300 | 2021-2024 | 71213.57 | п.16 лин | п.21 Строительство автодорожных подходов к совмещенному мосту через р. Ока в г.Нижний Новгород. Переустройство сетей водоснабжения и канализации. участок правобережных подходов. Сеть бытовой канализации (участок от колодца К1-17 до колодца К1- 19 по ул.Ильинская) Пусковой комплекс 3 17350РД Локальный сметный расчет №6-4.1 ООС 01-10. ООО "Строймост" 2012 г.
243 | в застройке ул.Г.Елисеева- Батумская- Столетова-Б- Бруевича |  | км | 1.05 | 300 | 2021-2024 | 68670.23 | п.16 лин | п.21 Строительство автодорожных подходов к совмещенному мосту через р. Ока в г.Нижний Новгород. Переустройство сетей водоснабжения и канализации. участок правобережных подходов. Сеть бытовой канализации (участок от колодца К1-17 до колодца К1- 19 по ул.Ильинская) Пусковой комплекс 3 17350РД Локальный сметный расчет №6-4.1 ООС 01-10. ООО "Строймост" 2012 г.
244 | в застройке ул.Батумская- г.Елисеева |  | км | 0.86 | 300 | 2021-2024 | 55953.52 | п.16 лин | п.21 Строительство автодорожных подходов к совмещенному мосту через р. Ока в г.Нижний Новгород. Переустройство сетей водоснабжения и канализации. участок правобережных подходов. Сеть бытовой канализации (участок от колодца К1-17 до колодца К1- 19 по ул.Ильинская) Пусковой комплекс 3 17350РД Локальный сметный расчет №6-4.1 ООС 01-10. ООО "Строймост" 2012 г.
245 | в застройке Цветочная(Анкудин .Ш.-Цветочная- «Щёлковский хутор»-дублёр пр.Гагарина |  | км | 8.39 | 300 | 2021-2024 | 546818.48 | п.16 лин | п.21 Строительство автодорожных подходов к совмещенному мосту через р. Ока в г.Нижний Новгород. Переустройство сетей водоснабжения и канализации. участок правобережных подходов. Сеть бытовой канализации (участок от колодца К1-17 до колодца К1- 19 по ул.Ильинская) Пусковой комплекс 3 17350РД Локальный сметный расчет №6-4.1 ООС 01-10. ООО "Строймост" 2012 г.
246 | в застройке пр.Гагарина- Краснозвёздная |  | км | 0.9 | 300 | 2021-2024 | 58496.86 | п.16 лин | п.21 Строительство автодорожных подходов к совмещенному мосту через р. Ока в г.Нижний Новгород. Переустройство сетей водоснабжения и канализации. участок правобережных подходов. Сеть бытовой канализации (участок от колодца К1-17 до колодца К1- 19 по ул.Ильинская) Пусковой комплекс 3 17350РД Локальный сметный расчет №6-4.1 ООС 01-10. ООО "Строймост" 2012 г.
247 | в квартале ул.Пушкина |  | км | 1.29 | 300 | 2021-2024 | 83930.28 | п.16 лин | п.21 Строительство автодорожных подходов к совмещенному мосту через р. Ока в г.Нижний Новгород. Переустройство сетей водоснабжения и канализации. участок правобережных подходов. Сеть бытовой канализации (участок от колодца К1-17 до колодца К1- 19 по ул.Ильинская) Пусковой комплекс 3 17350РД Локальный сметный расчет №6-4.1 ООС 01-10. ООО "Строймост" 2012 г.
248 | в квартале ул.Пушкина- Косогорная |  | км | 0.66 | 300 | 2021-2024 | 43236.81 | п.16 лин | п.21 Строительство автодорожных подходов к совмещенному мосту через р. Ока в г.Нижний Новгород. Переустройство сетей водоснабжения и канализации. участок правобережных подходов. Сеть бытовой канализации (участок от колодца К1-17 до колодца К1- 19 по ул.Ильинская) Пусковой комплекс 3 17350РД Локальный сметный расчет №6-4.1 ООС 01-10. ООО "Строймост" 2012 г.
249 | в застройке по ул.Серафимовича-Цветочная |  | км | 2.15 | 300 | 2021-2024 | 139883.8 | п.16 лин | п.21 Строительство автодорожных подходов к совмещенному мосту через р. Ока в г.Нижний Новгород. Переустройство сетей водоснабжения и канализации. участок правобережных подходов. Сеть бытовой канализации (участок от колодца К1-17 до колодца К1- 19 по ул.Ильинская) Пусковой комплекс 3 17350РД Локальный сметный расчет №6-4.1 ООС 01-10. ООО "Строймост" 2012 г.
250 | в застройке ул.2-я Оранжерейная |  | км | 1.99 | 300 | 2021-2024 | 129710.43 | п.16 лин | п.21 Строительство автодорожных подходов к совмещенному мосту через р. Ока в г.Нижний Новгород. Переустройство сетей водоснабжения и канализации. участок правобережных подходов. Сеть бытовой канализации (участок от колодца К1-17 до колодца К1- 19 по ул.Ильинская) Пусковой комплекс 3 17350РД Локальный сметный расчет №6-4.1 ООС 01-10. ООО "Строймост" 2012 г.
251 | в застройке ул.Ванеева |  | км | 0.66 | 300 | 2021-2024 | 43236.81 | п.16 лин | п.21 Строительство автодорожных подходов к совмещенному мосту через р. Ока в г.Нижний Новгород. Переустройство сетей водоснабжения и канализации. участок правобережных подходов. Сеть бытовой канализации (участок от колодца К1-17 до колодца К1- 19 по ул.Ильинская) Пусковой комплекс 3 17350РД Локальный сметный расчет №6-4.1 ООС 01-10. ООО "Строймост" 2012 г.
252 | в застройке ул.Ошарская- Республиканская |  | км | 0.23 | 300 | 2021-2024 | 15260.05 | п.16 лин | п.21 Строительство автодорожных подходов к совмещенному мосту через р. Ока в г.Нижний Новгород. Переустройство сетей водоснабжения и канализации. участок правобережных подходов. Сеть бытовой канализации (участок от колодца К1-17 до колодца К1- 19 по ул.Ильинская) Пусковой комплекс 3 17350РД Локальный сметный расчет №6-4.1 ООС 01-10. ООО "Строймост" 2012 г.
253 | в застройке Невзоровых-3-й Проезд |  | км | 0.23 | 300 | 2021-2024 | 15260.05 | п.16 лин | п.21 Строительство автодорожных подходов к совмещенному мосту через р. Ока в г.Нижний Новгород. Переустройство сетей водоснабжения и канализации. участок правобережных подходов. Сеть бытовой канализации (участок от колодца К1-17 до колодца К1- 19 по ул.Ильинская) Пусковой комплекс 3 17350РД Локальный сметный расчет №6-4.1 ООС 01-10. ООО "Строймост" 2012 г.
254 | в застройке ул.Тверская- Генкиной-Ашхабадская- Белинского |  | км | 1.56 | 300 | 2021-2024 | 101733.67 | п.16 лин | п.21 Строительство автодорожных подходов к совмещенному мосту через р. Ока в г.Нижний Новгород. Переустройство сетей водоснабжения и канализации. участок правобережных подходов. Сеть бытовой канализации (участок от колодца К1-17 до колодца К1- 19 по ул.Ильинская) Пусковой комплекс 3 17350РД Локальный сметный расчет №6-4.1 ООС 01-10. ООО "Строймост" 2012 г.
255 | в застройке ул.Белинского- Тверская- Невзоровых- Студёная |  | км | 0.66 | 300 | 2021-2024 | 43236.81 | п.16 лин | п.21 Строительство автодорожных подходов к совмещенному мосту через р. Ока в г.Нижний Новгород. Переустройство сетей водоснабжения и канализации. участок правобережных подходов. Сеть бытовой канализации (участок от колодца К1-17 до колодца К1- 19 по ул.Ильинская) Пусковой комплекс 3 17350РД Локальный сметный расчет №6-4.1 ООС 01-10. ООО "Строймост" 2012 г.
256 | в застройке Шевченко-3-я Ямская-Большие Овраги |  | км | 0.12 | 300 | 2021-2024 | 7825.67 | п.16 лин | п.21 Строительство автодорожных подходов к совмещенному мосту через р. Ока в г.Нижний Новгород. Переустройство сетей водоснабжения и канализации. участок правобережных подходов. Сеть бытовой канализации (участок от колодца К1-17 до колодца К1- 19 по ул.Ильинская) Пусковой комплекс 3 17350РД Локальный сметный расчет №6-4.1 ООС 01-10. ООО "Строймост" 2012 г.
257 | в застройке ул.М.Ямская-М- Горького- Ильинская |  | км | 0.78 | 300 | 2021-2024 | 50866.84 | п.16 лин | п.21 Строительство автодорожных подходов к совмещенному мосту через р. Ока в г.Нижний Новгород. Переустройство сетей водоснабжения и канализации. участок правобережных подходов. Сеть бытовой канализации (участок от колодца К1-17 до колодца К1- 19 по ул.Ильинская) Пусковой комплекс 3 17350РД Локальный сметный расчет №6-4.1 ООС 01-10. ООО "Строймост" 2012 г.
258 | в застройке ул.М. Горького- Ильинская-Новая |  | км | 0.94 | 300 | 2021-2024 | 61040.2 | п.16 лин | п.21 Строительство автодорожных подходов к совмещенному мосту через р. Ока в г.Нижний Новгород. Переустройство сетей водоснабжения и канализации. участок правобережных подходов. Сеть бытовой канализации (участок от колодца К1-17 до колодца К1- 19 по ул.Ильинская) Пусковой комплекс 3 17350РД Локальный сметный расчет №6-4.1 ООС 01-10. ООО "Строймост" 2012 г.
259 | в застройке ул.М.Горького- Ильинская |  | км | 0.35 | 300 | 2021-2024 | 22890.08 | п.16 лин | п.21 Строительство автодорожных подходов к совмещенному мосту через р. Ока в г.Нижний Новгород.
Переустройство сетей водоснабжения и канализации. участок правобережных подходов. Сеть бытовой канализации (участок от колодца К1-17 до колодца К1- 19 по ул.Ильинская) Пусковой комплекс 3 17350РД Локальный сметный расчет №6-4.1 ООС 01-10. ООО "Строймост" 2012 г.
5.1 | Перекладка к/линии Д=152-185мм по ул.Гоголя, Сергиевской от к/линии Д=200мм по ул.Маслякова до перекладываемой к/линии Д=300- 600мм по ул.Ильинская | Территория в границах застройки ул.Нижегородская, Гоголя, Заломова | км | 0.9 | 300 | 2021-2024 | 58692.5 | п.16 лин | п.21 Строительство автодорожных подходов к совмещенному мосту через р. Ока в г.Нижний Новгород. Переустройство сетей водоснабжения и канализации. участок правобережных подходов. Сеть бытовой канализации (участок от колодца К1-17 до колодца К1- 19 по ул.Ильинская) Пусковой комплекс 3 17350РД Локальный сметный расчет №6-4.1 ООС 01-10. ООО "Строймост" 2012 г.
261 | в застройке ул.Белинского- Славянская- Ашхабадская |  | км | 0.55 | 300 | 2021-2024 | 35606.78 | п.16 лин | п.21 Строительство автодорожных подходов к совмещенному мосту через р. Ока в г.Нижний Новгород. Переустройство сетей водоснабжения и канализации. участок правобережных подходов. Сеть бытовой канализации (участок от колодца К1-17 до колодца К1- 19 по ул.Ильинская) Пусковой комплекс 3 17350РД Локальный сметный расчет №6-4.1 ООС 01-10. ООО "Строймост" 2012 г.
262 | в застройке ул.Октябрьская |  | км | 0.31 | 300 | 2021-2024 | 20346.73 | п.16 лин | п.21 Строительство автодорожных подходов к совмещенному мосту через р. Ока в г.Нижний Новгород. Переустройство сетей водоснабжения и канализации. участок правобережных подходов. Сеть бытовой канализации (участок от колодца К1-17 до колодца К1- 19 по ул.Ильинская) Пусковой комплекс 3 17350РД Локальный сметный расчет №6-4.1 ООС 01-10. ООО "Строймост" 2012 г.
263 | в застройке пер.Плотничный |  | км | 0.47 | 300 | 2021-2024 | 30520.1 | п.16 лин | п.21 Строительство автодорожных подходов к совмещенному мосту через р. Ока в г.Нижний Новгород. Переустройство сетей водоснабжения и канализации. участок правобережных подходов. Сеть бытовой канализации (участок от колодца К1-17 до колодца К1- 19 по ул.Ильинская) Пусковой комплекс 3 17350РД Локальный сметный расчет №6-4.1 ООС 01-10. ООО "Строймост" 2012 г.
264 | в застройке ул.Ильинская- А.Харитонова |  | км | 2.61 | 300 | 2021-2024 | 170403.9 | п.16 лин | п.21 Строительство автодорожных подходов к совмещенному мосту через р. Ока в г.Нижний Новгород. Переустройство сетей водоснабжения и канализации. участок правобережных подходов. Сеть бытовой канализации (участок от колодца К1-17 до колодца К1- 19 по ул.Ильинская) Пусковой комплекс 3 17350РД Локальный сметный расчет №6-4.1 ООС 01-10. ООО "Строймост" 2012 г.
266 | в застройке ул.Ульянова 32,36,38 |  | км | 0.35 | 300 | 2021-2024 | 22890.08 | п.16 лин | п.21 Строительство автодорожных подходов к совмещенному мосту через р. Ока в г.Нижний Новгород. Переустройство сетей водоснабжения и канализации. участок правобережных подходов. Сеть бытовой канализации (участок от колодца К1-17 до колодца К1- 19 по ул.Ильинская) Пусковой комплекс 3 17350РД Локальный сметный расчет №6-4.1 ООС 01-10. ООО "Строймост" 2012 г.
267 | в застройке ул.Семашко (В часть квартала Ульянова- Семашко- Ковалихинская- Нестерова) |  | км | 0.35 | 300 | 2021-2024 | 22890.08 | п.16 лин | п.21 Строительство автодорожных подходов к совмещенному мосту через р. Ока в г.Нижний Новгород. Переустройство сетей водоснабжения и канализации. участок правобережных подходов. Сеть бытовой канализации (участок от колодца К1-17 до колодца К1- 19 по ул.Ильинская) Пусковой комплекс 3 17350РД Локальный сметный расчет №6-4.1 ООС 01-10. ООО "Строймост" 2012 г.
268 | в застройке ул.Большая Печёрская- Казанская наб. |  | км | 0.82 | 300 | 2021-2024 | 53410.18 | п.16 лин | п.21 Строительство автодорожных подходов к совмещенному мосту через р. Ока в г.Нижний Новгород. Переустройство сетей водоснабжения и канализации. участок правобережных подходов. Сеть бытовой канализации (участок от колодца К1-17 до колодца К1- 19 по ул.Ильинская) Пусковой комплекс 3 17350РД Локальный сметный расчет №6-4.1 ООС 01-10. ООО "Строймост" 2012 г.
269 | в застройке ул.Сеченова- Тургенева |  | км | 1.64 | 300 | 2021-2024 | 106820.35 | п.16 лин | п.21 Строительство автодорожных подходов к совмещенному мосту через р. Ока в г.Нижний Новгород. Переустройство сетей водоснабжения и канализации. участок правобережных подходов. Сеть бытовой канализации (участок от колодца К1-17 до колодца К1- 19 по ул.Ильинская) Пусковой комплекс 3 17350РД Локальный сметный расчет №6-4.1 ООС 01-10. ООО "Строймост" 2012 г.
270 | в застройке ул.Родионова обувная фабрика | территории с отсутствующей цетрализованной системой водоотведения | км | 1.29 | 300 | 2021-2024 | 83930.28 | п.16 лин | п.21 Строительство автодорожных подходов к совмещенному мосту через р. Ока в г.Нижний Новгород. Переустройство сетей водоснабжения и канализации. участок правобережных подходов. Сеть бытовой канализации (участок от колодца К1-17 до колодца К1- 19 по ул.Ильинская) Пусковой комплекс 3 17350РД Локальный сметный расчет №6-4.1 ООС 01-10. ООО "Строймост" 2012 г.
271 | в застройке ул.К.Касьянова- р.Кова |  | км | 0.98 | 300 | 2021-2024 | 63583.54 | п.16 лин | п.21 Строительство автодорожных подходов к совмещенному мосту через р. Ока в г.Нижний Новгород. Переустройство сетей водоснабжения и канализации. участок правобережных подходов. Сеть бытовой канализации (участок от колодца К1-17 до колодца К1- 19 по ул.Ильинская) Пусковой комплекс 3 17350РД Локальный сметный расчет №6-4.1 ООС 01-10. ООО "Строймост" 2012 г.
272 | ул.Большая Печёрская- М.Горького- Белинского- Ковалихинская- Фрунзе |  | км | 1.33 | 30 | 2021-2024 | 0
273 | строительством напорных канализационных линий и выносом напорной канализации с | Повышение надежности работы канализационных сетей и сооружений, Снижение эксплуатационных затрат | п.м. | 1250 |  | 2019-2022 | 0 | п.54 | Реконструкция КНС Замена насосов на ГНС г.Н.новгород, ул.Должанская,2Б. ГНС/НН-С- 089/2098
территории завода ГМЗКНС ул. Фибролитовая, 2
274 | строительством 2-ой напорной канализационной линии Д=400мм до врезки в напорную канализационную линию Д=350мм у дома №7 по ул.Ярошенко (КНС № 4 ул. Черняховского, 22 Г) | Повышение надежности работы канализационных сетей и сооружений, Снижение эксплуатационных затрат | п.м. | 1700 | 400 | 2019-2022 | 104782.19 | п.16 лин | п.21 Строительство автодорожных подходов к совмещенному мосту через р. Ока в г.Нижний Новгород. Переустройство сетей водоснабжения и канализации. участок правобережных подходов. Сеть бытовой канализации (участок от колодца К1-17 до колодца К1- 19 по ул.Ильинская) Пусковой комплекс 3 17350РД Локальный сметный расчет №6-4.1 ООС 01-10. ООО "Строймост" 2012 г.
275 | Реконструкция напорной к/линии Д=200мм от КНС «Полесская» и КНС «Озерная» до КНС «Ясная» | Для подключения новых объектов пос.Высоково, Дубравный, ул.Землячки, Ясная, Ужгородского | км | 3.1 | 200 | 2015-2018 | 154054.68 | п.15 лин | п.20Строительство автодорожных подходов к совмещенному мосту через р. Ока в г.Нижний Новгород. Переустройство сетей водоснабжения и канализации. участок правобережных подходов. Сеть бытовой канализации (двор общежития по пр.Гагарина, д.1) Пусковой комплекс 3 17350РД Локальный сметный расчет №6-4 изм.1 ООС 01-10. ООО "Строймост" 2012 г
276 | Реконструкция напорного к/ коллектора от КНС «Ясная» до врезки в к/ коллектор | Для подключения новых объектов ул.Хальзовская, Большая Починковская, Ясная, Кима, Свободы | км | 3.98 | 300 | 2015-2018 | 213979.37 | п.16 лин | п.21 Строительство автодорожных подходов к совмещенному мосту через р. Ока в г.Нижний Новгород. Переустройство сетей водоснабжения и канализации.
| Д=400мм в районе д.93 по ул.Свободы | [7 empty] | участок правобережных подходов. Сеть бытовой канализации (участок от колодца К1-17 до колодца К1- 19 по ул.Ильинская) Пусковой комплекс 3 17350РД Локальный сметный расчет №6-4.1 ООС 01-10. ООО "Строймост" 2012 г.
277 | Строительство напорного коллектора от КНС «Ясная» через ул.Новые Пески, Новосельская до к/коллектора Д=1500мм по ул.Старая Канава | Для подключения новых объектов ул.Хальзовская, Большая Починковская, Ясная, Кима, Свободы | км | 3.7 | 400 | 2022-2025 | 321616.07 | п.16 лин | п.21 Строительство автодорожных подходов к совмещенному мосту через р. Ока в г.Нижний Новгород. Переустройство сетей водоснабжения и канализации. участок правобережных подходов. Сеть бытовой канализации (участок от колодца К1-17 до колодца К1- 19 по ул.Ильинская) Пусковой комплекс 3 17350РД Локальный сметный расчет №6-4.1 ООС 01-10. ООО "Строймост" 2012 г.
278 | Строительство к/линии от застройки до врезки в перекладываемую к/линию Д=300мм в районе д.39 по ул.М.Тореза | Проект планировки и межевания в границах ул.Акмолинская, Народная, Нефтегазовская | км | 0.5 | 300 | 2022-2025 | 43461.63 | п.16 лин | п.21 Строительство автодорожных подходов к совмещенному мосту через р. Ока в г.Нижний Новгород. Переустройство сетей водоснабжения и канализации. участок правобережных подходов. Сеть бытовой канализации (участок от колодца К1-17 до колодца К1- 19 по ул.Ильинская) Пусковой комплекс 3 17350РД Локальный сметный расчет №6-4.1 ООС 01-10. ООО "Строймост" 2012 г.
279 | Перекладка к/линииД=250мм в районе д.39 по ул.М.Тореза до врезки в к/коллектор Д=1200мм по ул.Куйбышева,20 | Проект планировки и межевания в границах ул.Акмолинская, Народная, Нефтегазовская | км | 0.1 | 300 | 2015-2018 | 5376.37 | п.16 лин | п.21 Строительство автодорожных подходов к совмещенному мосту через р. Ока в г.Нижний Новгород. Переустройство сетей водоснабжения и канализации. участок правобережных подходов. Сеть бытовой канализации (участок от колодца К1-17 до колодца К1- 19 по ул.Ильинская) Пусковой комплекс 3 17350РД Локальный сметный расчет №6-4.1 ООС 01-10. ООО "Строймост" 2012 г.
280 | Строительство к/сетей по ул.Малоэтажная, Стригинская, Мелиоративная до врезки в КНС пос. Мостоотряд | Территории, неохваченные канализованием | км | 0.4 | 200 | 2022-2025 | 32138.11 | п.15 лин | п.20Строительство автодорожных подходов к совмещенному мосту через р. Ока в г.Нижний Новгород. Переустройство сетей водоснабжения и канализации. участок правобережных подходов. Сеть бытовой канализации (двор общежития по пр.Гагарина, д.1) Пусковой комплекс 3 17350РД Локальный сметный расчет №6-4 изм.1 ООС 01-10. ООО "Строймост" 2012 г
281 | Реконструкция самотечной к/ сети Д=300ммот д.55 по ул.Космической до КНС №29. | Строительство 2 и 3 очереди терминала ОАО «МАНН» | км | 0.3 | 300 | 2015-2018 | 16129.1 | п.16 лин | п.21 Строительство автодорожных подходов к совмещенному мосту через р. Ока в г.Нижний Новгород. Переустройство сетей водоснабжения и канализации. участок правобережных подходов. Сеть бытовой
канализации (участок от колодца К1-17 до колодца К1- 19 по ул.Ильинская) Пусковой комплекс 3 17350РД Локальный сметный расчет №6-4.1 ООС 01-10. ООО "Строймост" 2012 г.
282 | Реконструкция самотечной к/линии Д=400мм у д.7 по ул.Коломенская до врезки в коллектор Д=1400мм | Строительство 2 и 3 очереди терминала ОАО «МАНН» | км | 0.06 | 400 | 2015-2018 | 3440.87 | п.16 лин | п.21 Строительство автодорожных подходов к совмещенному мосту через р. Ока в г.Нижний Новгород. Переустройство сетей водоснабжения и канализации. участок правобережных подходов. Сеть бытовой канализации (участок от колодца К1-17 до колодца К1- 19 по ул.Ильинская) Пусковой комплекс 3 17350РД Локальный сметный расчет №6-4.1 ООС 01-10. ООО "Строймост" 2012 г.
283 | Реконструкция самотечной к/линии до КНС «Юго- Запад» | Строительство 2 и 3 очереди терминала ОАО «МАНН» | км | 1.18 | 1400 | 2015- 2018 | 0
284 | Строительство канализационных сетей в дер.Никульское, Кузьминки | Территории, неохваченные канализованием | км | 1 | 200 | 2022-2025 | 80345.29 | п.15 лин | п.20Строительство автодорожных подходов к совмещенному мосту через р. Ока в г.Нижний Новгород. Переустройство сетей водоснабжения и канализации. участок правобережных подходов. Сеть бытовой канализации (двор общежития по пр.Гагарина, д.1) Пусковой комплекс 3 17350РД Локальный сметный расчет №6-4 изм.1 ООС 01-10. ООО "Строймост" 2012 г
285 | Строительство к/сети по ул.Федосеенко | Развитие территории промзоны и перспективное строительство жилой застройки по ул.Федосеенко (территория военного городка) | км | 2 | 300 | 2022-2025 | 173846.53 | п.16 лин | п.21 Строительство автодорожных подходов к совмещенному мосту через р. Ока в г.Нижний Новгород. Переустройство сетей водоснабжения и канализации. участок правобережных подходов. Сеть бытовой канализации (участок от колодца К1-17 до колодца К1- 19 по ул.Ильинская) Пусковой комплекс 3 17350РД Локальный сметный расчет №6-4.1 ООС 01-10. ООО "Строймост" 2012 г.
286 | Перекладка к/коллектора Д=300мм по ул.Арктическая до перекладываемого к/коллектора Д=600мм по ул.Гончарова | Обеспечение бесперебойного водоотведения существующих потребителей; в ТО информация о перспективных застройках отсутствует | км | 0.6 | 500 | 2019-2022 | 117387.04 | п.18 лин | п.4«Строительство канализационного коллектора по ул. Ильинской от ул. Красносельской до Нижне- Волжской набережной» IV участок (от ул. Сергиевской до Нижне-Волжской набережной),2008г, ОАО "Нижего-родский Сантех- проект", шифр 2485, закл. ГЭ № 0079-10/УГЭ -3094 от 15.02.2010
287 | Перекладка к/коллектора у д.39 по ул.Г.Попова до КНС «Кавказ» | Развитие застройки в границах ул.Н.Прибоя, Суздальская, пер.Суздальский, ул.Шекспира | км | 5.6 | 1000 | 2019-2022 | 939775.6 | п.22 лин | п.16Строительство автодорожных подходов к совмещенному мосту через р.ока в г. Нижний Ногвород. Переустройство сетей водопровода и канализации. Сантехнические работы на канализацию бытовую К1
(дюкер) 111-НМП-НВК2 изм.3 ОС 01-01 Локальный сметный расчет №01-01-15 изм.1. 17350РД. ООО "Строймост" 2012г.
288 | Перекладка к/ коллектора Д=400мм от ул.Корейская до врезки в к/коллектор Д=1000мм в районе д.6 по ул.Углова | Развитие территории в границах пер.Корейский, ул.Сурикова | км | 1.5 | 600 | 2017-2020 | 275514.53 | п.18 лин | п.4«Строительство канализационного коллектора по ул. Ильинской от ул. Красносельской до Нижне- Волжской набережной» IV участок (от ул. Сергиевской до Нижне-Волжской набережной),2008г, ОАО "Нижего-родский Сантех- проект", шифр 2485, закл. ГЭ № 0079-10/УГЭ -3094 от 15.02.2010
289 | Перекладка к/ коллектора Д=800мм в районе д.95 по ул.Ошарская до врезки в к/коллектор Д=1200мм в районе д.20 по пер.Прудному | Обеспечение пропускной способности существующих потребителей, развитие территории в границах пр-т Гагарина – пл.Лядова, ул.Краснозвездная | км | 0.3 | 1000 | 2017-2020 | 47265.22 | п.22 лин | п.16Строительство автодорожных подходов к совмещенному мосту через р.ока в г. Нижний Ногвород. Переустройство сетей водопровода и канализации. Сантехнические работы на канализацию бытовую К1 (дюкер) 111-НМП-НВК2 изм.3 ОС 01-01 Локальный сметный расчет №01-01-15 изм.1. 17350РД. ООО "Строймост" 2012г.
290 | Перекладка к/коллектора Д=1000мм от пер.Парниковый до станции снеготаяния | Обеспечение пропускной способности существующих потребителей; в ТО информация о перспективных застройках отсутствует | км | 0.4 | 1200 | 2015-2018 | 58552.63
291 | Перекладка к/линии | Обеспечение бесперебойного | км | 1.1 | 300 | 2015-2018 | 59140.03 | п.16 лин | п.21 Строительство
| Д=200мм по ул.Верхне- Волжская набережная до врезки в перекладываемую к/линию Д=300мм в районе трамплина | водоотведения существующих потребителей; в ТО информация о застройках отсутствует | [6 empty] | автодорожных подходов к совмещенному мосту через р. Ока в г.Нижний Новгород. Переустройство сетей водоснабжения и канализации. участок правобережных подходов. Сеть бытовой канализации (участок от колодца К1-17 до колодца К1- 19 по ул.Ильинская) Пусковой комплекс 3 17350РД Локальный сметный расчет №6-4.1 ООС 01-10. ООО "Строймост" 2012 г.
292 | Перекладка к/линии Д=300мм по ул.Дальняя до врезки в перекладываемую к/линию Д=500мм по ул Черниговская | Застройка территории в границах ул.Шевченко, М.Ямская, Красносельская, Барминская, Елецкая, Одесская, Ереванская | км | 1 | 400 | 2017-2020 | 57865.92 | п.16 лин | п.21 Строительство автодорожных подходов к совмещенному мосту через р. Ока в г.Нижний Новгород. Переустройство сетей водоснабжения и канализации. участок правобережных подходов. Сеть бытовой канализации (участок от колодца К1-17 до колодца К1- 19 по ул.Ильинская) Пусковой комплекс 3 17350РД Локальный сметный расчет №6-4.1 ООС 01-10. ООО "Строймост" 2012 г.
293 | Перекладка к/линии Д=200мм по ул.Пискунова- ул.Ошарская до врезки в к/коллектор Д=400мм у дома №33 по | Обеспечение бесперебойного водоотведения существующих потребителей; в ТО информации о перспективной застройке нет (застройка территории в границах ул.Б.Покровская- Октябрьская- Алексеевская-Пискунова | км | 0.6 | 300 | 2017-2020 | 34719.55 | п.16 лин | п.21 Строительство автодорожных подходов к совмещенному мосту через р. Ока в г.Нижний Новгород. Переустройство сетей водоснабжения и канализации. участок правобережных подходов. Сеть бытовой канализации (участок от
| ул.Октябрьской | одобрена Градсоветом при губернаторе) | [6 empty] | колодца К1-17 до колодца К1- 19 по ул.Ильинская) Пусковой комплекс 3 17350РД Локальный сметный расчет №6-4.1 ООС 01-10. ООО "Строймост" 2012 г.
294 | Строительство напорной к/ линии от КНС №4 (ул.Куйбышева, 51а) до врезки в к/коллектор Д=1000мм по Сормовскому шоссе | Обеспечение бесперебойного водоотведения существующих потребителей (по данным участка в работе 1 нитка, работает по максимальной пропускной способности, резерва нет). В ТО информации о перспективной застройке отсутствует | км | 0.5 | 200 | 2019-2022 | 28486.09 | п.15 лин | п.20Строительство автодорожных подходов к совмещенному мосту через р. Ока в г.Нижний Новгород. Переустройство сетей водоснабжения и канализации. участок правобережных подходов. Сеть бытовой канализации (двор общежития по пр.Гагарина, д.1) Пусковой комплекс 3 17350РД Локальный сметный расчет №6-4 изм.1 ООС 01-10. ООО "Строймост" 2012 г
295 | Строительство напорной к/линии от КНС №6 (ул. Комарова,15) до врезки в самотечный к/коллектор Д=600мм по по ул.Гончарова | Обеспечение бесперебойного водоотведения существующих потребителей (по данным участка в работе 1 нитка, работает по максимальной пропускной способности, резерва нет). В ТО информации о перспективной застройке отсутствует | км | 0.5 | 200 | 2019-2022 | 28486.09 | п.15 лин | п.20Строительство автодорожных подходов к совмещенному мосту через р. Ока в г.Нижний Новгород. Переустройство сетей водоснабжения и канализации. участок правобережных подходов. Сеть бытовой канализации (двор общежития по пр.Гагарина, д.1) Пусковой комплекс 3 17350РД Локальный сметный расчет №6-4 изм.1 ООС 01-10. ООО "Строймост" 2012 г
296 | Строительство напорной к/линии от КНС №7 (ул. | Обеспечение бесперебойного водоотведения существующих потребителей (по данным | км | 0.3 | 150 | 2019-2022 | 7296.44 | п.14 лин | п.14Автодорожные подходы к совмещенному мосту через р.ока в г. Нижний Ногвород. 4 пусковой комплекс.
| Комарова,21) до врезки в напорный к/коллектор Д=300мм от КНС №6 | участка в работе 1 нитка, работает по максимальной пропускной способности, резерва нет). В ТО информации о перспективной застройке отсутствует | [6 empty] | Переустройство сетей водопровода и канализации (111-НМП-НВК1) ОС 01-01 Локальный сметный расчет №01-01-06к. Перекладка сетей канализации К1 17350РД/1.ОАО "Институт Гипростроймост" 2012г.
297 | Строительство напорной к/линии от КНС «Дубки» по ул.ад. Нахимова,1а до врезки в к/коллектор Д=1200мм по пр-ту Ленина | Обеспечение бесперебойного водоотведения существующих потребителей (по данным участка в работе 1 нитка, работает по максимальной пропускной способности, резерва нет). В ТО информации о перспективной застройке отсутствует | км | 0.3 | 300 | 2019-2022 | 18490.97 | п.16 лин | п.21 Строительство автодорожных подходов к совмещенному мосту через р. Ока в г.Нижний Новгород. Переустройство сетей водоснабжения и канализации. участок правобережных подходов. Сеть бытовой канализации (участок от колодца К1-17 до колодца К1- 19 по ул.Ильинская) Пусковой комплекс 3 17350РД Локальный сметный расчет №6-4.1 ООС 01-10. ООО "Строймост" 2012 г.
298 | Строительство напорной к/линии от КНС (пр-т Ленина,79в) до врезки в к/коллектор Д=1200мм по ул. Переходникова | Обеспечение бесперебойного водоотведения существующих потребителей (по данным участка в работе 1 нитка, работает по максимальной пропускной способности, резерва нет). В ТО информации о перспективной застройке отсутствует | км | 0.1 | 150 | 2019-2022 | 2432.15 | п.14 лин | п.14Автодорожные подходы к совмещенному мосту через р.ока в г. Нижний Ногвород. 4 пусковой комплекс. Переустройство сетей водопровода и канализации (111-НМП-НВК1) ОС 01-01 Локальный сметный расчет №01-01-06к. Перекладка сетей канализации К1 17350РД/1.ОАО "Институт Гипростроймост" 2012г.
299 | Строительство напорной к/линии от КНС | Обеспечение бесперебойного водоотведения существующих потребителей (по данным | км | 0.3 | 200 | 2019-2022 | 17091.66 | п.15 лин | п.20Строительство автодорожных подходов к совмещенному мосту через р.
| (ул.Металлистов,3в ) до врезки в напорный к/коллектор Д=800мм по Московскому шоссе | участка в работе 1 нитка, работает по максимальной пропускной способности, резерва нет). В ТО информации о перспективной застройке отсутствует | [6 empty] | Ока в г.Нижний Новгород. Переустройство сетей водоснабжения и канализации. участок правобережных подходов. Сеть бытовой канализации (двор общежития по пр.Гагарина, д.1) Пусковой комплекс 3 17350РД Локальный сметный расчет №6-4 изм.1 ООС 01-10. ООО "Строймост" 2012 г
300 | Реконструкция напорного к/ коллектора Д=700мм от КНС №14 (ул.Самочкина, 29) до врезки в напорный к/коллектор Д=1400мм в районе д. № по ул.Самочкина | Канализование объектов частного сектора в границах ул.Дружбы, Кировская, Снежная, Палехская | км | 1 | 800 | 2022-2025 | 275909.34 | п.18 лин | п.4«Строительство канализационного коллектора по ул. Ильинской от ул. Красносельской до Нижне- Волжской набережной» IV участок (от ул. Сергиевской до Нижне-Волжской набережной),2008г, ОАО "Нижего-родский Сантех- проект", шифр 2485, закл. ГЭ № 0079-10/УГЭ -3094 от 15.02.2010
301 | Реконструкция напорного к/коллектора Д=400мм от КНС «Рубо» (ул.Весенняя) до врезки в к/линию Д=900мм у дома №5 по ул. Октябрьской | Застройка территории по ул.Украинская в 30м от жилых домов №27,35 | км | 0.75 | 400 | 2017-2020 | 43399.44 | п.16 лин | п.21 Строительство автодорожных подходов к совмещенному мосту через р. Ока в г.Нижний Новгород. Переустройство сетей водоснабжения и канализации. участок правобережных подходов. Сеть бытовой канализации (участок от колодца К1-17 до колодца К1- 19 по ул.Ильинская) Пусковой комплекс 3 17350РД Локальный сметный расчет
| революции | [7 empty] | №6-4.1 ООС 01-10. ООО "Строймост" 2012 г.
302 | Реконструкция напорного коллектора от КНС- 38 по Московскому шоссе до врезки в напорный к/коллектор Д=800мм у дома №302 по Московскому шоссе | Развитие территории по Московскому шоссе | км | 1.42 | 300 | 2017-2020 | 82169.6 | п.16 лин | п.21 Строительство автодорожных подходов к совмещенному мосту через р. Ока в г.Нижний Новгород. Переустройство сетей водоснабжения и канализации. участок правобережных подходов. Сеть бытовой канализации (участок от колодца К1-17 до колодца К1- 19 по ул.Ильинская) Пусковой комплекс 3 17350РД Локальный сметный расчет №6-4.1 ООС 01-10. ООО "Строймост" 2012 г.
303 | Реконструкция КНС (ул.Левинка,39г) и напорных коллекторов от КНС до врезки в к/коллектор Д=2000мм по ул.Бурнаковская | Перспективное развитие промзоны пос.Левинка | км | 1 | 300 | 2017-2020 | 57865.92 | п.16 лин | п.21 Строительство автодорожных подходов к совмещенному мосту через р. Ока в г.Нижний Новгород. Переустройство сетей водоснабжения и канализации. участок правобережных подходов. Сеть бытовой канализации (участок от колодца К1-17 до колодца К1- 19 по ул.Ильинская) Пусковой комплекс 3 17350РД Локальный сметный расчет №6-4.1 ООС 01-10. ООО "Строймост" 2012 г.
304 | Реконструкция к/коллектора Д=500-800-1000мм в районе дома №30 по пр-ту Ильича до | Обеспечение бесперебойного водоотведения существующих потребителей (по данным участка коллектор работает на «подпоре»), в ТО информации о | км | 1.4 | 600- 800- 1000 | 2017-2020 | 257146.89 | п.18 лин | п.4«Строительство канализационного коллектора по ул. Ильинской от ул. Красносельской до Нижне- Волжской набережной» IV участок (от ул. Сергиевской до
| КНС № 10 (пр-т Ленина,94б) | перспективных застройках нет | [6 empty] | Нижне-Волжской набережной),2008г, ОАО "Нижего-родский Сантех- проект", шифр 2485, закл. ГЭ № 0079-10/УГЭ -3094 от 15.02.2010
305 | Реконструкция к/линии Д=500мм в районе дома №22 по пр-ту Октября до врезки в к/коллектор Д=700мм в районе дома №7 по ул.Поющева | Обеспечение бесперебойного водоотведения существующих потребителей (по данным участка коллектор работает на «подпоре»), в ТО информации о перспективных застройках нет | км | 0.9 | 600 | 2017-2020 | 165308.72 | п.18 лин | п.4«Строительство канализационного коллектора по ул. Ильинской от ул. Красносельской до Нижне- Волжской набережной» IV участок (от ул. Сергиевской до Нижне-Волжской набережной),2008г, ОАО "Нижего-родский Сантех- проект", шифр 2485, закл. ГЭ № 0079-10/УГЭ -3094 от 15.02.2010
306 | Строительство канализационных сетей ТИЗ «Покровское» в границах ул.Рокоссовского, Ивлиева, Казанское шоссе, южная граница города, памятников природы « Дубрава Ботанического сада университета», «Щелоковский хутор» | Территории, неохваченные канализованием | км | 1.5 | 300 | 2022-2025 | 130384.89 | п.16 лин | п.21 Строительство автодорожных подходов к совмещенному мосту через р. Ока в г.Нижний Новгород. Переустройство сетей водоснабжения и канализации. участок правобережных подходов. Сеть бытовой канализации (участок от колодца К1-17 до колодца К1- 19 по ул.Ильинская) Пусковой комплекс 3 17350РД Локальный сметный расчет №6-4.1 ООС 01-10. ООО "Строймост" 2012 г.
307 | Строительство | Территории, неохваченные | км | 1.2 | 200 | 2019-2022 | 68366.63 | п.15 лин | п.20Строительство автодорожных подходов к
| к/линии по ул.Родионова от дома №128 -52 до врезки в перекладываемую к/линию Д=200мм в районе д. №26 по ул.Родионова | канализованием | [6 empty] | совмещенному мосту через р. Ока в г.Нижний Новгород. Переустройство сетей водоснабжения и канализации. участок правобережных подходов. Сеть бытовой канализации (двор общежития по пр.Гагарина, д.1) Пусковой комплекс 3 17350РД Локальный сметный расчет №6-4 изм.1 ООС 01-10. ООО "Строймост" 2012 г
308 | Перекладка к/линии Д=200мм от дома №26 по ул.Родионова до к/коллектора Д400мм по ул.Ковровская | Территории, неохваченные канализованием | км | 0.4 | 400 | 2019-2022 | 24654.63 | п.16 лин | п.21 Строительство автодорожных подходов к совмещенному мосту через р. Ока в г.Нижний Новгород. Переустройство сетей водоснабжения и канализации. участок правобережных подходов. Сеть бытовой канализации (участок от колодца К1-17 до колодца К1- 19 по ул.Ильинская) Пусковой комплекс 3 17350РД Локальный сметный расчет №6-4.1 ООС 01-10. ООО "Строймост" 2012 г.
309 | Строительство к/сетей пос. Новое Доскино | Территории, неохваченные канализованием | км | 3 | 300 | 2022-2025 | 260769.79 | п.16 лин | п.21 Строительство автодорожных подходов к совмещенному мосту через р. Ока в г.Нижний Новгород. Переустройство сетей водоснабжения и канализации. участок правобережных подходов. Сеть бытовой канализации (участок от колодца К1-17 до колодца К1- 19 по ул.Ильинская) Пусковой
комплекс 3 17350РД Локальный сметный расчет №6-4.1 ООС 01-10. ООО "Строймост" 2012 г.
310 | Строительство к/сетей по ул.Подводников, Геройская, Грубе, Дизелестроительна я, Ремесленная до врезки в к/коллектор Д=500мм по ул.Дизелестроитель ная | Территории, неохваченные канализованием | км | 0.36 | 200 | 2022-2025 | 28924.3 | п.15 лин | п.20Строительство автодорожных подходов к совмещенному мосту через р. Ока в г.Нижний Новгород. Переустройство сетей водоснабжения и канализации. участок правобережных подходов. Сеть бытовой канализации (двор общежития по пр.Гагарина, д.1) Пусковой комплекс 3 17350РД Локальный сметный расчет №6-4 изм.1 ООС 01-10. ООО "Строймост" 2012 г
311 | С троительство к/сетей мкр-на «Этна-2» | Территории, неохваченные канализованием | км | 1.5 | 200 | 2022-2025 | 120517.93 | п.15 лин | п.20Строительство автодорожных подходов к совмещенному мосту через р. Ока в г.Нижний Новгород. Переустройство сетей водоснабжения и канализации. участок правобережных подходов. Сеть бытовой канализации (двор общежития по пр.Гагарина, д.1) Пусковой комплекс 3 17350РД Локальный сметный расчет №6-4 изм.1 ООС 01-10. ООО "Строймост" 2012 г
312 | Строительство к/сетей ул.В.Котика, Дарвина, Молитовский затон, Каширская | Территории, неохваченные канализованием | км | 2.5 | 200 | 2022-2025 | 200863.22 | п.15 лин | п.20Строительство автодорожных подходов к совмещенному мосту через р. Ока в г.Нижний Новгород. Переустройство сетей водоснабжения и канализации. участок правобережных подходов. Сеть бытовой канализации (двор общежития по пр.Гагарина, д.1) Пусковой комплекс 3 17350РД Локальный сметный расчет №6-4 изм.1 ООС 01-10. ООО "Строймост" 2012 г
313 | Строительство к/сетей по ул.Возрождения, Деревообделочная, Мичурина, Трамвайная | Территории, неохваченные канализованием | км | 0.6 | 200 | 2019-2022 | 34183.31 | п.15 лин | п.20Строительство автодорожных подходов к совмещенному мосту через р. Ока в г.Нижний Новгород. Переустройство сетей водоснабжения и канализации. участок правобережных подходов. Сеть бытовой канализации (двор общежития по пр.Гагарина, д.1) Пусковой комплекс 3 17350РД Локальный сметный расчет №6-4 изм.1 ООС 01-10. ООО "Строймост" 2012 г
314 | Строительство к/сетей ул.Кабардинская, Грузовая, Эльтонская,Каменска я, Анапская | Территории, неохваченные канализованием | км | 1 | 150 | 2019-2022 | 24321.46 | п.14 лин | п.14Автодорожные подходы к совмещенному мосту через р.ока в г. Нижний Ногвород. 4 пусковой комплекс. Переустройство сетей водопровода и канализации (111-НМП-НВК1) ОС 01-01 Локальный сметный расчет №01-01-06к. Перекладка сетей канализации К1 17350РД/1.ОАО "Институт Гипростроймост" 2012г.
315 | Строительство к/сетей по ул.Красноводская, Карельская, | Территории, неохваченные канализованием | км | 1 | 200 | 2019-2022 | 56972.19 | п.15 лин | п.20Строительство автодорожных подходов к совмещенному мосту через р. Ока в г.Нижний Новгород.
| Агрономическая, Рыбинская, Канашская, Верхнеудинская, Пригородная | [7 empty] | Переустройство сетей водоснабжения и канализации. участок правобережных подходов. Сеть бытовой канализации (двор общежития по пр.Гагарина, д.1) Пусковой комплекс 3 17350РД Локальный сметный расчет №6-4 изм.1 ООС 01-10. ООО "Строймост" 2012 г
316 | Строительство к/сетей пос Ляхова | Территории, неохваченные канализованием | км | 2 | 200 | 2017-2020 | 106973.75 | п.15 лин | п.20Строительство автодорожных подходов к совмещенному мосту через р. Ока в г.Нижний Новгород. Переустройство сетей водоснабжения и канализации. участок правобережных подходов. Сеть бытовой канализации (двор общежития по пр.Гагарина, д.1) Пусковой комплекс 3 17350РД Локальный сметный расчет №6-4 изм.1 ООС 01-10. ООО "Строймост" 2012 г
317 | Строительство к/сетей пос. Сахарный Дол | Территории, неохваченные канализованием | км | 2 | 200 | 2017-2020 | 106973.75 | п.15 лин | п.20Строительство автодорожных подходов к совмещенному мосту через р. Ока в г.Нижний Новгород. Переустройство сетей водоснабжения и канализации. участок правобережных подходов. Сеть бытовой канализации (двор общежития по пр.Гагарина, д.1) Пусковой комплекс 3 17350РД Локальный сметный расчет №6-4 изм.1 ООС 01-10. ООО "Строймост" 2012 г
318 | Строительство к/сетей ул.Рощинская, Горная, Северная, Валдайская (пос. Дубенки) | Территории, неохваченные канализованием | км | 1 | 200 | 2022-2025 | 80345.29 | п.15 лин | п.20Строительство автодорожных подходов к совмещенному мосту через р. Ока в г.Нижний Новгород. Переустройство сетей водоснабжения и канализации. участок правобережных подходов. Сеть бытовой канализации (двор общежития по пр.Гагарина, д.1) Пусковой комплекс 3 17350РД Локальный сметный расчет №6-4 изм.1 ООС 01-10. ООО "Строймост" 2012 г
319 | реконструкция сооружений механической очистки Нижегородской станции аэрации(НСА): реконструкция комплекса по извлечению крупных отбросов(решетки, щитовые затворы, гидропресс для обезвоживания отбросов, насосы насосных станций , расположенных в здании решеток); | физический износ оборудования не позволяющий обеспечить надежность и бесперебойность технологического процесса очистки сточных вод и обработки осадков. | объект |  |  | 2017-2020 | 0 | Определи ть проектир ованием
320 | реконструкция сооружений механической очистки | физический износ оборудования не позволяющий обеспечить надежность и бесперебойность технологического процесса | объект |  |  | 2019-2022 | 0 | Определи ть проектир ованием
| Нижегородской станции аэрации(НСА): реконструкция песколовок(механиче ское и электротехническое оборудование пескоблоков 1 и 2,щелевых песколовок, щитовых затворов подводящих лотков), с внедрением технологии обезвоживания песка в песковых бункерах; | очистки сточных вод и обработки осадков.
321 | реконструкция сооружений механической очистки Нижегородской станции аэрации(НСА): реконструкция блоков первичных отстойников1-ой и2- ой очередей сооружений с заменой щитовых затворов в распредкамерах, илоскребов, механического и электротехнического | физический износ оборудования не позволяющий обеспечить надежность и бесперебойность технологического процесса очистки сточных вод и обработки осадков. | объект |  |  | 2021-2025 | 0 | Определи ть проектир ованием
оборудования насосных станций сырого осадка
322 | реконструкция сооружений биологической очистки НСА: реконструкция аэротенков 2-ой очереди сооружений(замена систем аэрации, щитовых затворов, ж.бетонных конструкций, воздухораспределите льной системы, шандоров распредкамер); | физический износ оборудования не позволяющий обеспечить надежность и бесперебойность технологического процесса очистки сточных вод и обработки осадков. | объект |  |  | 2015-2018 | 0 | Определи ть проектир ованием
323 | реконструкция сооружений биологической очистки НСА: реконструкция вторичных отстойников 1-ой и 2- ой очередей сооружений (замена илоскребов, щитовых затворов распределительной, иловых и эрлифтных камер); | физический износ оборудования не позволяющий обеспечить надежность и бесперебойность технологического процесса очистки сточных вод и обработки осадков. | объект |  |  | 2015-2018 | 0 | Определи ть проектир ованием
324 | реконструкция сооружений по доочистке сточных вод-биологических прудов (чистка от осадка, кустарников и высокоствольных деревьев, восстановление шандорных камер) | физический износ оборудования не позволяющий обеспечить надежность и бесперебойность технологического процесса очистки сточных вод и обработки осадков. | объект |  |  | 2019-2022 | 0 | Определи ть проектир ованием
325 | реконструкция сооружений по обработке осадка(илоуплотните ли, метантенки, иловая насосная станция, газовое хозяйство, резервуары) с заменой изношенного механического, электротехнического оборудования, контрольно- измерительных приборов; | физический износ оборудования не позволяющий обеспечить надежность и бесперебойность технологического процесса очистки сточных вод и обработки осадков. | объект |  |  | 2017-2020 | 0 | Определи ть проектир ованием
326 | Реконструкция очистных сооружений "Промстоки" | Соблюдение установленных нормативов допустимых сбросов в централизованную систему водоотведения | объект |  |  | 2016-2018 | 242904.33
327 | Уставка по сушке осадка сточных вод | оптимизация затрат по обслуживанию систем водоотведения | объект |  |  | 2016-2020 | 57793.6
328 | Замена насосного оборудования | Экономия электрической энергии | шт. | 8 |  | 2016-2020 | 16386.89
Мероприятия ООО "Заводские сети":
1. Мероприятия в сфере водоотведения
1 | Техперевооружение очистных сооружений «Промстоки» (ОТР) | Выполнение требований ФЗ 225 | объект |  |  | 2021 | 8800 |  | Комммерческое прдложение фирмы АО "ДАР/ВОДГЕО""
2 | Техперевооружение фекального самотечного коюллектора Ф 300 мм (L=90 м) вдоль цеха УГЭ | Модернизация позволит сократить количество аварий на 1 км/сети, обеспечит надежность работы централизованной системы города и возможность подключения новых абонентов | п.м. | 90 | 300 | 2021 | 5948 |  | Коммерческое предложение фирмы ООО "СТРОЙКОМСИТИ-НН"
3 | Техперевооружение фекального самотечного коллектора Ду 300 мм (L=50м) с южной стороны корпуса «Чайка» | Модернизация позволит сократить количество аварий на 1 км/сети, обеспечит надежность работы централизованной системы города и возможность подключения новых абонентов | п.м. | 50 | 300 | 2022 | 716 |  | Локальный ресурсный сметный расчет №18 "Модернизация фекального самотечного коллектора Ду 500 мм (L=50м) с южной стороны корпуса «Чайка»"
4 | Техперевооружение фекального самотечного коллектора Ду 200 мм (L=50м) с западной стороны ПЛА | Модернизация позволит сократить количество аварий на 1 км/сети, обеспечит надежность работы централизованной системы города и возможность подключения новых абонентов | п.м. | 50 | 200 | 2022 | 716 |  | Локальный ресурсный сметный расчет №15 "Модернизация фекального самотечного коллектора Ду 200 мм (L=50м) с западной стороны ПЛА"
10 | Прокладка кабельной линии 0,4 кВ от КНС учебного центра до железнодорожной подстанции (резервное питание) | Прокладка кабельной линии позволит бесперебойно работать КНС | объект |  |  | 2022 | 1428 |  | Комммерческое прдложение ООО "ПроМиТА"
12 | Закрепление грунтов основания смотровой камеры и ливневого коллектора Ду 3200 мм (L=100м) у Северной проходной ПАО «ГАЗ» | Модернизация позволит сократить количество аварий на 1 км/сети, обеспечит надежность работы централизованной системы города и возможность подключения новых абонентов | п.м. | 100 | 3200 | 2022 | 17845 |  | Коммерческое предложение ООО НТЦ "Реставратор"
14 | Техперевооружение ливневого напорного коллектора Ду 500 мм (L=2000м) от 7 проходной ПАО «ГАЗ» до О.С. «Промстоки» | Модернизация позволит сократить количество аварий на 1 км/сети, обеспечит надежность работы централизованной системы города и возможность подключения новых абонентов | п.м. | 2000 | 500 | 2023 | 12527 |  | Локальный ресурсный сметный расчет №21 "Модернизация ливневого напорного коллектора Ду 500 мм (L=2000м) от 7 проходной ПАО «ГАЗ» до О.С. «Промстоки»"
12 | Закрепление грунтов основания смотровой камеры и ливневого коллектора Ду 3200 мм (L=100м) у Северной проходной ПАО «ГАЗ» | Модернизация позволит сократить количество аварий на 1 км/сети, обеспечит надежность работы централизованной системы города и возможность подключения новых абонентов | п.м. | 100 | 3200 | 2023 | 14352 |  | Коммерческое предложение ООО НТЦ "Реставратор"
2. Мероприятия в сфере гидрозолоудаления
4 | Техперевооружение шламопровода Ду 400 мм (L=100м) | Модернизация позволит сократить количество аварий на 1 км/сети, обеспечит надежность работы объектов ПАО "ГАЗ" | п.м. | 100 | 400 | 2021 | 1674 |  | Локальный ресурсный сметный расчет №23 "Модернизация шламопровода Ду 400 мм (L=100м)

## Оценка велич КВЛ
Приложение 7
ПРИЛОЖЕНИЕ 3 к Схеме водоснабжения и водоотведения города на перспективу до 2025 г.
Оценка величины необходимых капитальных вложений в строительство и реконструкцию объектов централизованных систем водоотведения
Таблица 1 Обоснование мероприятий по водоотведению, определение финансовых потребностей с использованием объектов-аналогов.
№ п/п | Наименование объекта | Обоснование реализации мероприятия | Ед.изм | Объемные показа тели | Диаме тры | Сроки реализации мероприя тия, годы | Финансовые потребности по объекту тыс.руб. | Примечание | Наименование сметы аналога
1 | Строительство сооружений для ликвидации сброса промывных вод, сбору и перекачке осадка в городскую канализацию на водопроводной станции "Слудинская" | Выполнение мероприятий направленных на исполнения требований действующего природоохранного законодательства. Ликвидация открытого выпуска промывных вод в р.Оку и повторное использование промывной воды, тем самым уменьшая количество забираемой из реки воды. Сброс осадка в систему городской канализации. | объект |  |  | 2013-2019 | 22448.908 | Положительная ГЭ от 26.06.2018 и положительная ГЭ о проверке достоверности определения сметной стоимости от 28.06.2019 | Строительство сооружений для ликвидации сброса промывных вод, сбору и перекачке осадка в городскую канализацию на водопроводной станции "Слудинская"
2 | Строительство сооружений для ликвидации сброса промывных вод, сбору и перекачке осадка в городскую канализацию на водопроводной станции "Малиновая гряда" | Выполнение мероприятий направленных на исполнения требований действующего природоохранного законодательства. Ликвидация открытого выпуска промывных вод в р.Оку и повторное использование промывной воды, тем самым уменьшая количество забираемой из реки воды. Сброс осадка в систему городской канализации. | объект |  |  | 2013-2019 | 21259 | Положительная ГЭ от 09.08.2018 и положительная ГЭ о проверке достоверности определения сметной стоимости от 12.08.2019 | Строительство сооружений для ликвидации сброса промывных вод, сбору и перекачке осадка в городскую канализацию на водопроводной станции " Малиновая гряда"
3 | Модернизация станции аэрации с установкой УФО сточных вод | Повышение качества очистки сточных вод. Ликвидация потенциальной опасности и улучшение экологической ситуации с помощью отказа от хранения и применения жидкого хлора, тем самым устранение опасности разгерметизации емкостей с большим запасом жидкого хлора, хранящегося на площадке очистных сооружений |  |  |  | 2013-2025 | 767604.56 | п.59 | Модернизация станции аэрации с установкой УФО сточных вод Корректировка рабочего проекта реконструкция системы аэрации аэротенков 1-ой и 2-ой очереди с выделением зоны нитри-денитрификации на очистных сооружений МП "Нижегородвский водоканал" 3-11/08-СМ
4 | Модернизация Нижегородской станции аэрации, в т.ч. модернизация аэротенков с заменой системы подачи активного ила | [5 empty] | 11688846 |  | Утвержденная //ИП Модернизация
4.1 | Модернизация аэротенков очистных сооружений с заменой системы подачи активного ила | Повышение качества очистки сточных вод. Обеспечение надежности водоотведения | объект |  |  | 2015-2019 | 368120.2636 |  | Утвержденная //ИП Модернизация
4.2 | Модернизация цеха механического обезвоживания осадка на НСА |  | объект |  |  | 2016 | 9564 |  | Утвержденная //ИП Модернизация
4.3 | Модернизация (техническое перевооружение) хлораторной на Нижегородской станции аэрации |  | объект |  |  | 2018-2019 | 29690 |  | Утвержденная //ИП Модернизация
4.4 | Модернизация Химико-бактериологической лаборатории на НСА |  | объект |  |  | 2016-2017 | 10043 |  | Утвержденная //ИП Модернизация
4.5 | Реконструкция Нижегородской станции аэрации |  | объект |  |  | 2019-2024 | 11271427.87
4.5.1 | Реконструкция Нижегородской станции аэрации (ПИР) | Достижение и обеспечение нормативного качества очистки сточных вод на Нижегородской станции аэрации до требований к сбросу в рыбохозяйственный водоем 1 категории | объект |  |  | 2019-2022 | 211001 |  | источник финансирования - ФП «Оздоровление Волги»
4.5.2 | Реконструкция Нижегородской станции аэрации (СМР и ПНР) | Достижение и обеспечение нормативного качества очистки сточных вод на Нижегородской станции аэрации до требований к сбросу в рыбохозяйственный водоем 1 категории | объект |  |  | 2022-2024 | 11060426.87 |  | источник финансирования - ФП «Оздоровление Волги»
5 | Строительство полигона по хранению осадка сточных вод на НСА | Улучшение экологической обстановки | объект |  |  | 0 | 0
6 | Строительство сливных станций жидких отходов | Организация водоотведения в неканализованных районов частного сектора, утилизация жидких бытовых отходов |  |  |  | 0 | 0
7 | Строительство сооружений по утилизации биогаза на НСА | Улучшение экологической обстановки | объект |  |  | 0 | 0
8 | Строительство канализационных очистных сооружений в п. Березовая Пойма | Обеспечение нормативного качества очистки сточных вод перед сбросом в р.Черная. Повышение надежности работы оборудования, снижение энергозатрат. | м³/сут. | 200 |  | 2019-2025 | 95315 |  | Расчет стоимости по НЦС
9 | Создание АСУ ТП водоотведения (по адресу: город Нижний Новгород, Канавинский район, ул. Керченская, д. 15А) | Обеспечение контроля и эффективного управления ресурсами предприятия. | объект | 1 |  | 2018-2029 | 222733.0156 |  | Утвержденная //ИП Модернизация | 35778479.4872
Модернизация КНС
10 | КНС Зеленодольская, 110 в | Повышение надежности работы канализационных сетей и сооружений, Снижение эксплуатационных затрат | м3/сут | 2100 |  | 2020 | 6698.6452 | п.54 | Реконструкция КНС Замена насосов на ГНС г.Н.новгород, ул.Должанская,2Б. ГНС/НН-С-089/2012
11 | техническое перевооружение КНС «Кавказ» г. Нижний Новгород, ул. Интернациональная, д. 96К (Инв. №000110143) |  | м3/сут |  |  |  | 50364
12 | Реконструкция (модернизация) канализационных насосных станций. Модернизация КНС "Кавказ" по адресу: г. Нижний Новгород, Канавинский район, ул. Интернациональная, 96к. II этап.п. | Повышение надежности работы канализационных сетей и сооружений, Снижение эксплуатационных затрат | шт | 1 |  | 2022-2025 | 31176.2217 | п.54 | Реконструкция КНС Замена насосов на ГНС г.Н.новгород, ул.Должанская,2Б. ГНС/НН-С-089/2012
13 | Модернизация КНС ул. Менделеева, д.26В (инв.№ 001110012) | Повышение надежности работы канализационных сетей и сооружений, Снижение эксплуатационных затрат | м3/сут | 300 |  | 2017-2020 | 262.7 | п.54 | Реконструкция КНС Замена насосов на ГНС г.Н.новгород, ул.Должанская,2Б. ГНС/НН-С- 089/2013
14 | КНС Искры, 2в | Повышение надежности работы канализационных сетей и сооружений, Снижение эксплуатационных затрат | м3/сут | 300 |  | 2020 | 1616.1428 | п.54 | Реконструкция КНС Замена насосов на ГНС г.Н.новгород, ул.Должанская,2Б. ГНС/НН-С-089/2014
15 | Модернизация КНС ул. Баренца, 23А (инв.№ 001100151) | Повышение надежности работы канализационных сетей и сооружений, Снижение эксплуатационных затрат | м3/сут | 1200 |  | 2017-2020 | 1050.79 | п.54 | Реконструкция КНС Замена насосов на ГНС г.Н.новгород, ул.Должанская,2Б. ГНС/НН-С- 089/2015
16 | Модернизация КНС по ул. Космонавта Комарова, д. 9 (Инв. № 110249) Нижегородская обл., г. Нижний Новгород, Ленинский р-н, УЛ. КОСМОНАВТА КОМАРОВА, Д. 9 Б | Повышение надежности работы канализационных сетей и сооружений, Снижение эксплуатационных затрат | м3/сут | 1200 |  | 2020-2028 | 5875.25 | п.54 | Реконструкция КНС Замена насосов на ГНС г.Н.новгород, ул.Должанская,2Б. ГНС/НН-С-089/2018
17 | Модернизация КНС по ул. Снежная, д.17Б (Инв. № 110280) Нижегородская обл., г. Нижний Новгород, Ленинский р-н, УЛ. СНЕЖНАЯ, У Д. 17 Б | Повышение надежности работы канализационных сетей и сооружений, Снижение эксплуатационных затрат | м3/сут | 500 |  | 2020-2027 | 5066.9 | п.54 | Реконструкция КНС Замена насосов на ГНС г.Н.новгород, ул.Должанская,2Б. ГНС/НН-С-089/2019
18 | КНС Анкудиновское шоссе, д.24а; | Повышение надежности работы канализационных сетей и сооружений, Снижение эксплуатационных затрат | м3/сут | 400 |  | 2020-2028 | 5066.9 | п.54 | Реконструкция КНС Замена насосов на ГНС г.Н.новгород, ул.Должанская,2Б. ГНС/НН-С-089/2020
19 | КНС у д/о Кудьма п. Зеленый город, д.1А; | Повышение надежности работы канализационных сетей и сооружений, Снижение эксплуатационных затрат | м3/сут | 3100 |  | 2020-2028 | 10586 | п.54 | Реконструкция КНС Замена насосов на ГНС г.Н.новгород, ул.Должанская,2Б. ГНС/НН-С-089/2021
20 | КНС №2 САНАТОРИЙ ИМ.ВЦСПС КЛ. ЗЕЛЕНЫЙ ГОРОД, | Повышение надежности работы канализационных сетей и сооружений, Снижение эксплуатационных затрат | м3/сут | 1200 |  | 2020-2029 | 5066.9 | п.54 | Реконструкция КНС Замена насосов на ГНС г.Н.новгород, ул.Должанская,2Б. ГНС/НН-С-089/2022
21 | Реконструкция(модернизация) канализационных насосных станций. Реконструкция КНС по адресу: г.Н.Н., пос. Зеленый город. Дом-интернат. | Повышение надежности работы канализационных сетей и сооружений, Снижение эксплуатационных затрат | м3/сут | 300 |  | 2020-2025 | 12248.9043 | п.54 | Реконструкция КНС Замена насосов на ГНС г.Н.новгород, ул.Должанская,2Б. ГНС/НН-С- 089/2023
22 | МОДЕРНИЗАЦИЯ КНС № 73, ул. Мечникова, д.73Г (инв.№ 000010003) |  | м3/сут |  |  |  | 11670.5
23 | КНС №8 ул. Люкина, д.5г; | Повышение надежности работы канализационных сетей и сооружений, Снижение эксплуатационных затрат | м3/сут | 32400 |  | 2020-2028 | 8366.2 | п.54 | Реконструкция КНС Замена насосов на ГНС г.Н.новгород, ул.Должанская,2Б. ГНС/НН-С-089/2025
24 | МОДЕРНИЗАЦИЯ КНС б-р Юбилейный, д.30Б (инв.№ 000110316) |  | м3/сут | 2880 |  | 2015-2018 | 2343.1 | п.54 | Реконструкция КНС Замена насосов на ГНС г.Н.новгород, ул.Должанская,2Б. ГНС/НН-С- 089/2027
25 | КНС ул. Федосеенко, 88г | Повышение надежности работы канализационных сетей и сооружений, Снижение эксплуатационных затрат | м3/сут | 11520 |  | 2020-2029 | 11670.5 | п.54 | Реконструкция КНС Замена насосов на ГНС г.Н.новгород, ул.Должанская,2Б. ГНС/НН-С-089/2028
26 | КНС ул. Гороховецкая, 42а | Повышение надежности работы канализационных сетей и сооружений, Снижение эксплуатационных затрат | м3/сут | 4800 |  | 2020-2027 | 9495.363 |  | Утвержденная //ИП Модернизация
27 | КНС УЛ. ТРОПИНИНА, д. 5 Б | Повышение надежности работы канализационных сетей и сооружений, Снижение эксплуатационных затрат | м3/сут | 7680 |  | 2020-2029 | 7311.85 |  | Утвержденная //ИП Модернизация
28 | КНС МАНН п. Аэропорт | Повышение надежности работы канализационных сетей и сооружений, Снижение эксплуатационных затрат | м3/сут | 1200 |  | 2020-2029 | 4000 |  | Утвержденная //ИП Модернизация
29 | КНС СТУДГОРОДОК НСХИ, д. 17 A | Повышение надежности работы канализационных сетей и сооружений, Снижение эксплуатационных затрат | м3/сут | 6240 |  | 2020-2029 | 11072.7 |  | Утвержденная //ИП Модернизация
30 | Модернизация канализационных насосных станций в городе Нижнем Новгороде. КНС «Юго-Западная» по адресу: г. Нижний Новгород, Автозаводский район, Южное шоссе, 12а. | Повышение надежности работы канализационных сетей и сооружений, Снижение эксплуатационных затрат | м3/сут | 156960 |  | 2020-2025 | 75700 |  | Утвержденная //ИП Модернизация
31 | Прокладка высоковольтной кабельной линии ф.618 от РУ -6кВ ПС «Кировская» ПО «ЦЭС» до РУ-6кВ канализационной насосной станции «Чусовая» | Повышение надежности энергоснабжения канализационных насосных станций, Снижение эксплуатационных затрат на ремонт кабельных сетей в связи с их 100% износом | пог.метр | 2100 |  | 2020-2022 | 23250 |  | Расчет максимальной цены объекта выполнен на основе объекта-аналога: "Реконструкция кабельной линии 6 кВ Ф624 от подстанции "Приокская", расположенной по ул. Бекетова д. 3Б до РП-4 на водопроводной станции "Слудинская" " (положительное заключение ГБУ НО "Нижегородсмета" № 52-3-1-0219-18 от 25.05.2018 г.)
32 | Прокладка высоковольтной кабельной линии ф. 650 от РУ-6кВ ПС «Редуктор» ООО «Заводские сети» до РУ-6кВ канализационной насосной станции «Чусовая» | Повышение надежности энергоснабжения канализационных насосных станций, Снижение эксплуатационных затрат на ремонт кабельных сетей в связи с их 100% износом | пог.метр | 2600 |  | 2020-2022 | 12989 |  | Утвержденная //ИП Модернизация
33 | Замена воздушной линии от ТП 551 (п. Зеленый город, дом 1 КНС, дом №1А) | Повышение надежности энергоснабжения канализационных насосных станций, Снижение эксплуатационных затрат на ремонт кабельных сетей в связи с их 100% износом | пог.метр | 860 |  | 2020-2021 | 1470 |  | Утвержденная //ИП Модернизация
34 | Реконструкция (модернизация) канализационных насосных станций. Модернизация канализационной насосной станции, расположенной по адресу: г. Нижний Новгород, Канавинский район, ул. Лесной городок, 6к | Повышение надежности работы канализационных сетей и сооружений, Снижение эксплуатационных затрат | м3/сут | 18000 |  | 2020-2029 | 14517 | п.54 | Реконструкция КНС Замена насосов на ГНС г.Н.новгород, ул.Должанская,2Б. ГНС/НН-С-089/2030
35 | КНС Лесной городок 6к |  | м3/сут |  |  | 2020 | 4207
36 | КНС 5 Красных партизан, 2в | Повышение надежности работы канализационных сетей и сооружений, Снижение эксплуатационных затрат | м3/сут | 960 |  | 2020 | 2343.3492 | п.54 | Реконструкция КНС Замена насосов на ГНС г.Н.новгород, ул.Должанская,2Б. ГНС/НН-С-089/2032
37 | КНС №10 пр. Ленина, д.94б; | Повышение надежности работы канализационных сетей и сооружений, Снижение эксплуатационных затрат | м3/сут | 17280 |  | 2020-2029 | 9882.8 | п.54 | Реконструкция КНС Замена насосов на ГНС г.Н.новгород, ул.Должанская,2Б. ГНС/НН-С-089/2033
38 | КНС №10а ул. Фучика, д.4б; | Повышение надежности работы канализационных сетей и сооружений, Снижение эксплуатационных затрат | м3/сут | 17280 |  | 2020-2029 | 9882.8 | п.54 | Реконструкция КНС Замена насосов на ГНС г.Н.новгород, ул.Должанская,2Б. ГНС/НН-С-089/2034
39 | КНС №14 ул.Южное шоссе, 21г | Повышение надежности работы канализационных сетей и сооружений, Снижение эксплуатационных затрат | м3/сут | 4900 |  | 2020-2029 | 7670.5 | п.54 | Реконструкция КНС Замена насосов на ГНС г.Н.новгород, ул.Должанская,2Б. ГНС/НН-С-089/2035
40 | КНС №20 ул. Строкина, д.5в; | Повышение надежности работы канализационных сетей и сооружений, Снижение эксплуатационных затрат | м3/сут | 10260 |  | 2020-2029 | 8703.25 | п.54 | Реконструкция КНС Замена насосов на ГНС г.Н.новгород, ул.Должанская,2Б. ГНС/НН-С-089/2036
41 | Модернизация канализационных насосных станций в городе Нижнем Новгороде. КНС «Чусовая» по адресу: г. Нижний Новгород, Автозаводский р-н, ул. Ковпака, 1в. | Повышение надежности работы канализационных сетей и сооружений, Снижение эксплуатационных затрат | м3/сут | 25000 |  | 2020-2029 | 12376.7297 | п.54 | Реконструкция КНС Замена насосов на ГНС г.Н.новгород, ул.Должанская,2Б. ГНС/НН-С-089/2041
42 | Модернизация насосного оборудования КНС по адресу: г. Н.Новгород, Нижегородский район, КНС "Чкаловская" НИЖНЕ-ВОЛЖСКАЯ НАБЕРЕЖНАЯ, д.1 корп.1.; | Повышение надежности работы канализационных сетей и сооружений, Снижение эксплуатационных затрат | м3/сут | 20000 |  | 2020-2029 | 7110 | п.54 | Реконструкция КНС Замена насосов на ГНС г.Н.новгород, ул.Должанская,2Б. ГНС/НН-С-089/2042
43 | Модернизация насосного оборудования КНС по адресу: г. Н.Новгород, Нижегородский район, КНС "Чкаловская" НИЖНЕ-ВОЛЖСКАЯ НАБЕРЕЖНАЯ, д.1 корп.1. |  | м3/сут |  |  | 2027-2028 | 12194
44 | Реконструкция канализационных насосных станций в городе Нижнем Новгороде. КНС №5 по адресу: г. Нижний Новгород, Московский р-н, ул. Красных Зорь, 18г, (инв. № 90542439) | Повышение надежности работы канализационных сетей и сооружений, Снижение эксплуатационных затрат | м3/сут | 57600 |  | 2019-2029 | 17245.9114 | п.54 | Реконструкция КНС Замена насосов на ГНС г.Н.новгород, ул.Должанская,2Б. ГНС/НН-С-089/2043
45 | КНС ул. Подворная, д.7к; | Повышение надежности работы канализационных сетей и сооружений, Снижение эксплуатационных затрат | м3/сут | 57600 |  | 2019-2029 | 9293 | п.54 | Реконструкция КНС Замена насосов на ГНС г.Н.новгород, ул.Должанская,2Б. ГНС/НН-С-089/2044
46 | Главная насосная станция (назначение: нежилое, 2-этажный (подземных этажей-1), общая площадь 2 584,5 кв.м, инв. №22:401:900:000431570, лит. АА1А2, адрес объекта: Нижегородская область, г. Нижний Новгород, Канавинский район, ул. Должанская, д. 2б (условный номер 52-52-01/773/2008-605)) | Повышение надежности работы канализационных сетей и сооружений, Снижение эксплуатационных затрат | м3/сут | 250000 |  | 2019 | 1132.6695 | п.54 | Реконструкция КНС Замена насосов на ГНС г.Н.новгород, ул.Должанская,2Б. ГНС/НН-С-089/2038
47 | Модернизация (реконструкция) КНС по адресу: Нижегородская область, г. Н.Новгород, Автозаводский р-н, ул. Спутника, 2в | Повышение надежности работы канализационных сетей и сооружений, Снижение эксплуатационных затрат | м3/сут | 2880 |  | 2019-2029 | 5826 | п.54 | Реконструкция КНС Замена насосов на ГНС г.Н.новгород, ул.Должанская,2Б. ГНС/НН-С-089/2070
48 | КНС №1 ул. Чаадаева, д.1г; | Повышение надежности работы канализационных сетей и сооружений, Снижение эксплуатационных затрат | м3/сут | 43200 |  | 2019-2029 | 9461.5 | п.54 | Реконструкция КНС Замена насосов на ГНС г.Н.новгород, ул.Должанская,2Б. ГНС/НН-С-089/2040
49 | КНС № 10 ул. Гаугеля, 18 | Повышение надежности работы канализационных сетей и сооружений, Снижение эксплуатационных затрат | м3/сут | 2600 |  | 2019-2022 | 2425.06 | п.54 | Реконструкция КНС Замена насосов на ГНС г.Н.новгород, ул.Должанская,2Б. ГНС/НН-С- 089/2044
50 | КНС № 11 ул. Гаугеля, 28 | Повышение надежности работы канализационных сетей и сооружений, Снижение эксплуатационных затрат | м3/сут |  |  |  | 187
51 | КНС №12 ул. Октя6рьской революции, 25a | Повышение надежности работы канализационных сетей и сооружений, Снижение эксплуатационных затрат | шт | 1 |  | 2019-2029 | 6740.2 | п.54 | Реконструкция КНС Замена насосов на ГНС г.Н.новгород, ул.Должанская,2Б. ГНС/НН-С-089/2077
52 | КНС НПЭК д. Федяково | Повышение надежности работы канализационных сетей и сооружений, Снижение эксплуатационных затрат | шт | 1 |  | 2019-2029 | 4000 | п.54 | Реконструкция КНС Замена насосов на ГНС г.Н.новгород, ул.Должанская,2Б. ГНС/НН-С-089/2077
53 | КНС № 12 ул. Октябрьской революции, 27 | Повышение надежности работы канализационных сетей и сооружений, Снижение эксплуатационных затрат | м3/сут | 1800 |  | 2020-2022 | 1576.179 | п.54 | Реконструкция КНС Замена насосов на ГНС г.Н.новгород, ул.Должанская,2Б. ГНС/НН-С-089/2047
54 | КНС № 12а ул. Красных Партизан, 16 Б | Повышение надежности работы канализационных сетей и сооружений, Снижение эксплуатационных затрат | м3/сут | 9720 |  | 2015-2018 | 7907.97 | п.54 | Реконструкция КНС Замена насосов на ГНС г.Н.новгород, ул.Должанская,2Б. ГНС/НН-С- 089/2048
55 | КНС № 13 ул. Карла Маркса, 17 | Повышение надежности работы канализационных сетей и сооружений, Снижение эксплуатационных затрат | м3/сут | 800 |  | 2019-2022 | 746.17 | п.54 | Реконструкция КНС Замена насосов на ГНС г.Н.новгород, ул.Должанская,2Б. ГНС/НН-С- 089/2049
56 | КНС № 13 ул. Красных Зорь, 13 Г | Повышение надежности работы канализационных сетей и сооружений, Снижение эксплуатационных затрат | м3/сут | 7200 |  | 2019-2022 | 6715.54 | п.54 | Реконструкция КНС Замена насосов на ГНС г.Н.новгород, ул.Должанская,2Б. ГНС/НН-С- 089/2050
57 | Реконструкция (модернизация) канализационных насосных станций в городе Нижнем Новгороде. Модернизация КНС-14 по адресу: Нижегородская область, г. Нижний Новгород, Ленинский район, ул. Самочкина Героя, д. 29а. Модернизация системы электроснабжения. (1 этап) | Повышение надежности работы канализационных сетей и сооружений, Снижение эксплуатационных затрат | м3/сут | 9600 |  | 2019-2029 | 10336 | п.54 | Реконструкция КНС Замена насосов на ГНС г.Н.новгород, ул.Должанская,2Б. ГНС/НН-С-089/2051
58 | Реконструкция (модернизация) канализационных насосных станций в городе Нижнем Новгороде. Модернизация КНС-14 по адресу: Нижегородская область, г. Нижний Новгород, Ленинский район, ул. Самочкина Героя, д. 29а. Модернизация системы электроснабжения (2 этап) | Повышение надежности работы канализационных сетей и сооружений, Снижение эксплуатационных затрат | м3/сут | 9600 |  | 2019-2029 | 17515
59 | КНС №15 ул. Переходникова, д.10б; | Повышение надежности работы канализационных сетей и сооружений, Снижение эксплуатационных затрат | м3/сут | 2100 |  | 2019-2029 | 8029.2 | п.54 | Реконструкция КНС Замена насосов на ГНС г.Н.новгород, ул.Должанская,2Б. ГНС/НН-С-089/2052
60 | КНС № 15 ул. Стрелковая, 79 А | Повышение надежности работы канализационных сетей и сооружений, Снижение эксплуатационных затрат | м3/сут | 1300 |  | 2017-2020 | 1138.35 | п.54 | Реконструкция КНС Замена насосов на ГНС г.Н.новгород, ул.Должанская,2Б. ГНС/НН-С- 089/2053
61 | КНС №16 6-й микрорайон, д.17г; | Повышение надежности работы канализационных сетей и сооружений, Снижение эксплуатационных затрат | м3/сут | 3000 |  | 2019-2029 | 8534.7 | п.54 | Реконструкция КНС Замена насосов на ГНС г.Н.новгород, ул.Должанская,2Б. ГНС/НН-С-089/2054
62 | КНС ул. Веденяпина, 25в | Повышение надежности работы канализационных сетей и сооружений, Снижение эксплуатационных затрат | м3/сут | 4000 |  | 2019-2029 | 7630.6 | п.54 | Реконструкция КНС Замена насосов на ГНС г.Н.новгород, ул.Должанская,2Б. ГНС/НН-С-089/2055
63 | КНС №19 ул. Дворовая, д.27б; | Повышение надежности работы канализационных сетей и сооружений, Снижение эксплуатационных затрат | м3/сут | 4000 |  | 2019-2029 | 8029.2 | п.54 | Реконструкция КНС Замена насосов на ГНС г.Н.новгород, ул.Должанская,2Б. ГНС/НН-С-089/2056
64 | КНС №21 ул. Строкина, д.16б; | Повышение надежности работы канализационных сетей и сооружений, Снижение эксплуатационных затрат | м3/сут | 9360 |  | 2019-2029 | 8703.25 | п.54 | Реконструкция КНС Замена насосов на ГНС г.Н.новгород, ул.Должанская,2Б. ГНС/НН-С-089/2057
65 | КНС № 23 ул. Красных Зорь, 23 | Повышение надежности работы канализационных сетей и сооружений, Снижение эксплуатационных затрат | м3/сут | 7200 |  | 2019-2022 | 6715.54 | п.54 | Реконструкция КНС Замена насосов на ГНС г.Н.новгород, ул.Должанская,2Б. ГНС/НН-С- 089/2059
66 | КНС №27 ул.Красноуральская, д.3б; | Повышение надежности работы канализационных сетей и сооружений, Снижение эксплуатационных затрат | м3/сут | 1280 |  | 2019-2029 | 7311.85 | п.54 | Реконструкция КНС Замена насосов на ГНС г.Н.новгород, ул.Должанская,2Б. ГНС/НН-С-089/2060
67 | КНС № 29 ул. Космическая, д. 30 В | Повышение надежности работы канализационных сетей и сооружений, Снижение эксплуатационных затрат | м3/сут | 3600 |  | 2017-2020 | 3152.36 | п.54 | Реконструкция КНС Замена насосов на ГНС г.Н.новгород, ул.Должанская,2Б. ГНС/НН-С- 089/2061
68 | КНС № 3 ул. Адмирала Нахимова, 10 Б | Повышение надежности работы канализационных сетей и сооружений, Снижение эксплуатационных затрат | м3/сут | 2800 |  | 2019-2022 | 2611.6 | п.54 | Реконструкция КНС Замена насосов на ГНС г.Н.новгород, ул.Должанская,2Б. ГНС/НН-С- 089/2063
69 | КНС №3 ул. Дружаева, 24б | Повышение надежности работы канализационных сетей и сооружений, Снижение эксплуатационных затрат | м3/сут | 2000 |  | 2019-2029 | 8029 | п.54 | Реконструкция КНС Замена насосов на ГНС г.Н.новгород, ул.Должанская,2Б. ГНС/НН-С-089/2064
70 | КНС № 31 Московское шоссе, 318 В | Повышение надежности работы канализационных сетей и сооружений, Снижение эксплуатационных затрат | м3/сут | 4800 |  | 2019-2022 | 4477.03 | п.54 | Реконструкция КНС Замена насосов на ГНС г.Н.новгород, ул.Должанская,2Б. ГНС/НН-С- 089/2065
71 | КНС № 4 ул. Черняховского, 22 Г | Повышение надежности работы канализационных сетей и сооружений, Снижение эксплуатационных затрат | м3/сут | 18000 |  | 2019-2022 | 16788.86 | п.54 | Реконструкция КНС Замена насосов на ГНС г.Н.новгород, ул.Должанская,2Б. ГНС/НН-С- 089/2066
72 | КНС №43 ул. Зайцева, 17а | Повышение надежности работы канализационных сетей и сооружений, Снижение эксплуатационных затрат | м3/сут | 1200 |  | 2019-2029 | 8248.25 | п.54 | Реконструкция КНС Замена насосов на ГНС г.Н.новгород, ул.Должанская,2Б. ГНС/НН-С-089/2067
73 | КНС № 5 ул. Мокроусова, 7 А | Повышение надежности работы канализационных сетей и сооружений, Снижение эксплуатационных затрат | м3/сут | 2300 |  | 2019-2022 | 2145.24 | п.54 | Реконструкция КНС Замена насосов на ГНС г.Н.новгород, ул.Должанская,2Б. ГНС/НН-С- 089/2068
74 | КНС № 6 ул. Космонавта Комарова, 13 А | Повышение надежности работы канализационных сетей и сооружений, Снижение эксплуатационных затрат | м3/сут | 1100 |  | 2019-2022 | 1025.99 | п.54 | Реконструкция КНС Замена насосов на ГНС г.Н.новгород, ул.Должанская,2Б. ГНС/НН-С- 089/2069
75 | КНС № 7 ул. Космонавта Комарова, 21 А | Повышение надежности работы канализационных сетей и сооружений, Снижение эксплуатационных затрат | м3/сут | 1100 |  | 2019-2022 | 1025.99 | п.54 | Реконструкция КНС Замена насосов на ГНС г.Н.новгород, ул.Должанская,2Б. ГНС/НН-С- 089/2071
76 | КНС №7 ул. Мончегорская, 13в | Повышение надежности работы канализационных сетей и сооружений, Снижение эксплуатационных затрат | м3/сут | 2400 |  | 2019-2029 | 7033 | п.54 | Реконструкция КНС Замена насосов на ГНС г.Н.новгород, ул.Должанская,2Б. ГНС/НН-С-089/2072
77 | КНС совхоз «Доскино» ул. Бахтина, 10 | Повышение надежности работы канализационных сетей и сооружений, Снижение эксплуатационных затрат | м3/сут | 1680 |  | 2015-2018 | 1366.81 | п.54 | Реконструкция КНС Замена насосов на ГНС г.Н.новгород, ул.Должанская,2Б. ГНС/НН-С- 089/2073
78 | Модернизация (реконструкция) КНС по адресу: Нижегородская область, г. Н. Новгород, Московский район, ул. Металлистов, 3в. | Повышение надежности работы канализационных сетей и сооружений, Снижение эксплуатационных затрат | м3/сут | 6700 |  | 2019-2029 | 5919.2285 | п.54 | Реконструкция КНС Замена насосов на ГНС г.Н.новгород, ул.Должанская,2Б. ГНС/НН-С-089/2074
79 | КНС ул. Весенняя, д.17в.; | Повышение надежности работы канализационных сетей и сооружений, Снижение эксплуатационных затрат | м3/сут | 2100 |  | 2019-2029 | 7542.95 | п.54 | Реконструкция КНС Замена насосов на ГНС г.Н.новгород, ул.Должанская,2Б. ГНС/НН-С-089/2077
80 | КНС "Теплообменник" пр. Ленина, 79 | Повышение надежности работы канализационных сетей и сооружений, Снижение эксплуатационных затрат | м3/сут | 1900 |  | 2020-2022 | 1772.1575 | п.54 | Реконструкция КНС Замена насосов на ГНС г.Н.новгород, ул.Должанская,2Б. ГНС/НН-С-089/2078
81 | КНС "Ярмарочная" ул. Совнаркомовская, 5 В | Повышение надежности работы канализационных сетей и сооружений, Снижение эксплуатационных затрат | м3/сут | 800 |  | 2019-2022 | 746.17 | п.54 | Реконструкция КНС Замена насосов на ГНС г.Н.новгород, ул.Должанская,2Б. ГНС/НН-С- 089/2080
82 | КНС Московское шоссе, 304 Б | Повышение надежности работы канализационных сетей и сооружений, Снижение эксплуатационных затрат | м3/сут | 7200 |  | 2019-2022 | 6715.54 | п.54 | Реконструкция КНС Замена насосов на ГНС г.Н.новгород, ул.Должанская,2Б. ГНС/НН-С- 089/2081
83 | КНС парк "Дубки" ул. Адмирала Нахимова, 1А | Повышение надежности работы канализационных сетей и сооружений, Снижение эксплуатационных затрат | м3/сут | 2700 |  | 2019-2022 | 2518.33 | п.54 | Реконструкция КНС Замена насосов на ГНС г.Н.новгород, ул.Должанская,2Б. ГНС/НН-С- 089/2082
84 | КНС ул. Березовская,102 | Повышение надежности работы канализационных сетей и сооружений, Снижение эксплуатационных затрат | м3/сут | 1400 |  | 2019-2022 | 1305.8 | п.54 | Реконструкция КНС Замена насосов на ГНС г.Н.новгород, ул.Должанская,2Б. ГНС/НН-С- 089/2083
85 | КНС ул. Героя Самочкина, 23 | Повышение надежности работы канализационных сетей и сооружений, Снижение эксплуатационных затрат | м3/сут | 500 |  | 2019-2022 | 466.36 | п.54 | Реконструкция КНС Замена насосов на ГНС г.Н.новгород, ул.Должанская,2Б. ГНС/НН-С- 089/2084
86 | КНС ул. Композиторская, 20 | Повышение надежности работы канализационных сетей и сооружений, Снижение эксплуатационных затрат | м3/сут | 2200 |  | 2017-2020 | 1926.44 | п.54 | Реконструкция КНС Замена насосов на ГНС г.Н.новгород, ул.Должанская,2Б. ГНС/НН-С- 089/2087
87 | КНС ул. Конотопская, 14 А | Повышение надежности работы канализационных сетей и сооружений, Снижение эксплуатационных затрат | м3/сут | 200 |  | 2019-2022 | 186.54 | п.54 | Реконструкция КНС Замена насосов на ГНС г.Н.новгород, ул.Должанская,2Б. ГНС/НН-С- 089/2088
88 | КНС ул. Кутузова, 6 | Повышение надежности работы канализационных сетей и сооружений, Снижение эксплуатационных затрат | м3/сут | 1100 |  | 2019-2022 | 1025.99 | п.54 | Реконструкция КНС Замена насосов на ГНС г.Н.новгород, ул.Должанская,2Б. ГНС/НН-С- 089/2089
89 | КНС ул. Левинка, д.39г; | Повышение надежности работы канализационных сетей и сооружений, Снижение эксплуатационных затрат | м3/сут | 300 |  | 2019-2029 | 9066.9 | п.54 | Реконструкция КНС Замена насосов на ГНС г.Н.новгород, ул.Должанская,2Б. ГНС/НН-С-089/2090
90 | КНС ул. Мончегорская, д.12а; | Повышение надежности работы канализационных сетей и сооружений, Снижение эксплуатационных затрат | м3/сут | 10260 |  | 2019-2029 | 8618.95 | п.54 | Реконструкция КНС Замена насосов на ГНС г.Н.новгород, ул.Должанская,2Б. ГНС/НН-С-089/2091
91 | КНС ул. Озерная, 5А | Повышение надежности работы канализационных сетей и сооружений, Снижение эксплуатационных затрат | м3/сут | 1200 |  | 2019-2022 | 1119.26 | п.54 | Реконструкция КНС Замена насосов на ГНС г.Н.новгород, ул.Должанская,2Б. ГНС/НН-С- 089/2092
92 | КНС ул. Ракетная, 15 | Повышение надежности работы канализационных сетей и сооружений, Снижение эксплуатационных затрат | м3/сут | 1500 |  | 2019-2022 | 1399.07 | п.54 | Реконструкция КНС Замена насосов на ГНС г.Н.новгород, ул.Должанская,2Б. ГНС/НН-С- 089/2093
93 | КНС Ракетная 9б | Повышение надежности работы канализационных сетей и сооружений, Снижение эксплуатационных затрат | м3/сут | 200 |  | 2020 | 6770.7501 | п.54 | Реконструкция КНС Замена насосов на ГНС г.Н.новгород, ул.Должанская,2Б. ГНС/НН-С-089/2094
94 | КНС ул. Тропинина, 13В | Повышение надежности работы канализационных сетей и сооружений, Снижение эксплуатационных затрат | м3/сут | 300 |  | 2017-2020 | 262.7 | п.54 | Реконструкция КНС Замена насосов на ГНС г.Н.новгород, ул.Должанская,2Б. ГНС/НН-С- 089/2095
95 | КНС ул. Удмурдская, 37/1 | Повышение надежности работы канализационных сетей и сооружений, Снижение эксплуатационных затрат | м3/сут | 300 |  | 2019-2022 | 279.81 | п.54 | Реконструкция КНС Замена насосов на ГНС г.Н.новгород, ул.Должанская,2Б. ГНС/НН-С- 089/2095
96 | КНС ул. Федосеенко, 87 | Повышение надежности работы канализационных сетей и сооружений, Снижение эксплуатационных затрат | м3/сут | 11520 |  | 2017-2020 | 10087.55 | п.54 | Реконструкция КНС Замена насосов на ГНС г.Н.новгород, ул.Должанская,2Б. ГНС/НН-С- 089/2097
97 | КНС ул. Фибролитовая,2 | Повышение надежности работы канализационных сетей и сооружений, Снижение эксплуатационных затрат | м3/сут | 1500 |  | 2019-2022 | 1399.07 | п.54 | Реконструкция КНС Замена насосов на ГНС г.Н.новгород, ул.Должанская,2Б. ГНС/НН-С- 089/2098
98 | КНС ул. Чачиной, 24 | Повышение надежности работы канализационных сетей и сооружений, Снижение эксплуатационных затрат | м3/сут | 300 |  | 2017-2020 | 262.7 | п.54 | Реконструкция КНС Замена насосов на ГНС г.Н.новгород, ул.Должанская,2Б. ГНС/НН-С- 089/2099
99 | КНС ул. Шлиссельбургская | Повышение надежности работы канализационных сетей и сооружений, Снижение эксплуатационных затрат | м3/сут | 200 |  | 2015-2018 | 162.72 | п.54 | Реконструкция КНС Замена насосов на ГНС г.Н.новгород, ул.Должанская,2Б. ГНС/НН-С- 089/2100
100 | КНС ул. Ясная | Повышение надежности работы канализационных сетей и сооружений, Снижение эксплуатационных затрат | м3/сут | 18000 |  | 2019-2022 | 16788.86 | п.54 | Реконструкция КНС Замена насосов на ГНС г.Н.новгород, ул.Должанская,2Б. ГНС/НН-С- 089/2101
101 | КНС ул. Кима, д.339А | Повышение надежности работы канализационных сетей и сооружений, Снижение эксплуатационных затрат | м3/сут
102 | КНС Береговая, Нижне-Волжская наб., 21б |  | м3/сут |  |  |  | 1891
103 | КНС 4 Куйбышева, 51а |  | м3/сут |  |  |  | 1624
104 | КНС 9 Комарова, 14 в |  | м3/сут |  |  |  | 3437
105 | Модернизация КНС по адресу:г. Нижний Новгород, Канавинский район, ул. Металлистов, д. 6в |  | м3/сут |  |  |  | 7483
106 | КНС 2 Бусыгина, 36б |  | м3/сут |  |  |  | 3397
107 | КНС 4 Толбухина 17а |  | м3/сут |  |  |  | 3864
108 | КНС 23 Патриотов 53б |  | м3/сут |  |  |  | 2802
109 | Реконструкция (модернизация) канализационных насосных станций в городе Нижнем Новгороде. КНС по ул. Днепропетровская, д.1а |  | м3/сут |  |  |  | 786
110 | Модернизация КНС по адресу: Нижегородская обл., г. Н.Новгород, Ленинский район, ул. Днепропетровская, д.1а |  | м3/сут |  |  |  | 29456
111 | Модернизация КНС по адресу: Нижегородская обл., г. Н.Новгород, Канавинский район, ул. Стрелка, д.14а |  | м3/сут |  |  |  | 1949
112 | Модернизация КНС по адресу: Нижегородская область, г. Нижний Новгород, Советский район, ул. Елецкая, д. 10 Б в |  | м3/сут |  |  |  | 323
113 | Модернизация КНС Полесская, 11А |  | м3/сут |  |  |  | 559
114 | КНС ул.А.Нахимова, д.13 (РУМО) |  | м3/сут |  |  |  | 2872
115 | Реконструкция (модернизация) дренажной КНС на НСА (собственными силами) |  | м3/сут |  |  |  | 6318
116 | Реконструкция Главной насосной станции (Стрелка) |  | объект |  |  | 2014-2016 | 124283.8
117 | Реконструкция насосной станции хозяйственно-бытовой канализации в рамках строительства стадиона «Стрелка» в г. Нижнем Новгороде (2-ой этап реконструкции Главной насосной станции, в рамках подготовки к Чемпионату мира по футболу 2018 г.) |  | объект |  |  | 2015-2017 | 255878
118 | КНС "Береговая" Модернизация объекта «КНС «Береговая» инв. №090543623» |  | объект |  |  | 2023-2024 | 19030 |  |  | 1168707.6619
Остановка /Ликвидация КНС
119 | КНС №26 ул. Коломенская, д.6б; | Повышение надежности работы канализационных сетей и сооружений, Снижение эксплуатационных затрат | м3/сут | 4000 |  | 2019-2029 | 8366.2 | п.55 | Ликвидация КНС "Модернизация канализационных насосных станций с заменой насосов и переводом их в автоматический режим" выполнение проектных работ (проектная и рабочая документация) прокладка самотечного коллектора с последующим демонтажом КНС №1" 1.2.11/10-НК Том 5
120 | КНС ул. Береговая, 14а | Повышение надежности работы канализационных сетей и сооружений, Снижение эксплуатационных затрат | м3/сут | 1280 |  | 2019-2029 | 7630.6 | п.55 | Ликвидация КНС "Модернизация канализационных насосных станций с заменой насосов и переводом их в автоматический режим" выполнение проектных работ (проектная и рабочая документация) прокладка самотечного коллектора с последующим демонтажом КНС №1" 1.2.11/10-НК Том 5
121 | Модернизация КНС № 1 по адресу: г. Нижний Новгород, Сормовский район, ул. Коминтерна, д. 59 | Повышение надежности работы канализационных сетей и сооружений, Снижение эксплуатационных затрат | м3/сут | 1080 |  | 2018 | 2108.7853 | п.54 | Реконструкция КНС Замена насосов на ГНС г.Н.новгород, ул.Должанская,2Б. ГНС/НН-С-089/2039
122 | КНС 3 д. Афонино, ул. Магистральная | Повышение надежности работы канализационных сетей и сооружений, Снижение эксплуатационных затрат | м3/сут | 350 |  | 2019-2029 | 4000 | п.54 | Реконструкция КНС Замена насосов на ГНС г.Н.новгород, ул.Должанская,2Б. ГНС/НН-С-089/2062
123 | КНС "Медвежья долина" ул. Родионова, 165 Д | Повышение надежности работы канализационных сетей и сооружений, Снижение эксплуатационных затрат | м3/сут | 1800 |  | 2020-2022 | 1464.4398 | п.54 | Реконструкция КНС Замена насосов на ГНС г.Н.новгород, ул.Должанская,2Б. ГНС/НН-С-089/2076
124 | МОДЕРНИЗАЦИЯ КНС № 15, ул. Лобачевского, д.16 (инв.№ 000110309) | Повышение надежности работы канализационных сетей и сооружений, Снижение эксплуатационных затрат | м3/сут | 620 |  | 2020-2022 | 660.3773 | п.55 | Ликвидация КНС "Модернизация канализационных насосных станций с заменой насосов и переводом их в автоматический режим" выполнение проектных работ (проектная и рабочая документация) прокладка самотечного коллектора с последующим демонтажом КНС №1" 1.2.11/10-НК Том 5
125 | КНС ул. Нижне-Печерская, 12а | Повышение надежности работы канализационных сетей и сооружений, Снижение эксплуатационных затрат |  |  |  | 2020-2022
126 | КНС бул. Академика Королева, 2 | Повышение надежности работы канализационных сетей и сооружений, Снижение эксплуатационных затрат |  |  |  | 2020-2022
127 | КНС «Анкудиновский парк», Кстовский р-н, дер. Анкудиновка | Повышение надежности работы канализационных сетей и сооружений, Снижение эксплуатационных затрат |  |  |  | 2020-2022
128 | КНС №1 Кстовский р-н, дер. Афонино | Повышение надежности работы канализационных сетей и сооружений, Снижение эксплуатационных затрат |  |  |  | 2020-2022
129 | КНС №2 Кстовский р-н, дер. Афонино, ул. Зеленая | Повышение надежности работы канализационных сетей и сооружений, Снижение эксплуатационных затрат | м3/сут | 450 |  | 2020-2022 | 1777.4724 | п.54 | Реконструкция КНС Замена насосов на ГНС г.Н.новгород, ул.Должанская,2Б. ГНС/НН-С- 089/2043
130 | КНС №4 Кстовский р-н, дер. Афонино, ул. Зеленая | Повышение надежности работы канализационных сетей и сооружений, Снижение эксплуатационных затрат |  |  |  | 2020-2022 | 2327.3344
131 | КНС «Красная поляна», Кстовский р-н, дер. Афонино, ул. Красная поляна, 6 | Повышение надежности работы канализационных сетей и сооружений, Снижение эксплуатационных затрат |  |  |  | 2020-2022
132 | КНС №1 ул. Бурнаковская (жилой квартал мкр. Бурнаковский) | Повышение надежности работы канализационных сетей и сооружений, Снижение эксплуатационных затрат |  |  |  | 2020-2022
133 | КНС №2 ул. Бурнаковская (торговый центр «Порт Уют») | Повышение надежности работы канализационных сетей и сооружений, Снижение эксплуатационных затрат |  |  |  | 2020-2022
134 | КНС «Бурнаковка» у жилого дома ул. Бурнаковская, 101 (жилой квартал и фитнес-клуб «Физкульт») | Повышение надежности работы канализационных сетей и сооружений, Снижение эксплуатационных затрат |  |  |  | 2020-2022 |  |  |  | 28335.2091
Линейные объекты, реконструкция
135 | Реконструкция канализационного коллектора Д=600-1000мм по ул. Ковалихинской – Белинского (II этап – от ул. Трудовой до ул. Белинского Д=1000мм) | Повышение надежности работы канализационных сетей и сооружений, Снижение эксплуатационных затрат | п.м. всего | реконструируемый уч-ток: 0,426 переключения: 0,186 | Реконструируемый уч-ток: 1000 Переключения: 160, 225, 250, 315, 400, 630 | 2015-2030 | 75557.8467 |  | Утвержденная //ИП Модернизация
136 | Реконструкция напорного канализационного коллектора Д1420 мм по ул. Зеленодольская от ул. Комсомольское шоссе до ул. Чкалова (1-очередь по ул. Зеленодольская от пересечения с ул. Ледокола Садко до ул. Чкалова) | Повышение надежности работы канализационных сетей и сооружений, Снижение эксплуатационных затрат | п.м. всего | 1864 | 1420 | 2016-2026 | 551668.471 |  | Утвержденная //ИП Модернизация
137 | Реконструкция канализационного самотечного коллектора D=2000мм, протяженностью 454,0 п. м. на участке ул. Мещерский бульвар 5 – Мещерский бульвар 3 корп. 3. | диаметр | п.м. всего | 454 | 1800 | 2019-2024 | 208552 |  | Расчет максимальной цены объекта выполнен на основе объекта-аналога "Канализационный коллектор общей протяженностью 10915,50 метров на участке 110 метров в районе ул. Пролетарская, 3 - Мещерский бульвар, 9" (Положительное заключение № 3-1-3-0076-19 от 13.06.2019 г. ГАУ НО "Управление государственной экспертизы проектной документации и результатов инженерных изысканий").
138 | Реконструкция канализационного коллектора (санация) ул. Страж Революции 28 – Коминтерна 4/2 D=600мм | Повышение надежности работы канализационных сетей и сооружений, Снижение эксплуатационных затрат | п.м. всего | 700 | 560х33,5 | 2020-2023 | 23686.57 |  | Расчет максимальной цены объекта выполнен на основе объекта-аналога: "Капитальный ремонт канализационного коллектора общей протяженностью 10915,50 метров на участке 110 метров в районе ул. Пролетарская, 3 - Мещерский бульвар, 9" (Положительное заключение ГАУ НО "Управление госэкспертизы" №3-1-3-0076-19)
139 | Реконструкция канализационного коллектора D600, ул. Никиты Рыбакова - бульвар Юбилейный - Коминтерна. | Повышение надежности работы канализационных сетей и сооружений, Снижение эксплуатационных затрат | п.м. всего | 1715 | 710х42 | 2025-2029 | 244289 |  | Расчет максимальной цены объекта выполнен на основе объекта-аналога: "Капитальный ремонт канализационного коллектора общей протяженностью 10915,50 метров на участке 110 метров в районе ул. Пролетарская, 3 - Мещерский бульвар, 9" (Положительное заключение ГАУ НО "Управление госэкспертизы" №3-1-3-0076-19)
140 | Реконструкция канализационного напорного коллектора от КНС 14 ул. Самочкина 39в до врезки в коллектор 1200мм ул. Чонгарская. | Повышение надежности работы канализационных сетей и сооружений, Снижение эксплуатационных затрат | п.м. всего | 2580 | 820х10 | 2029-2030 | 270400 |  | Расчет максимальной цены объекта выполнен на основе объекта-аналога: 1."Сооружение для ликвидации сброса промывных вод, сбору и перекачке осадка в городскую канализацию на водопроводной станции «Малиновая гряда» по адресу: город Н. Новгород, Приокский район, пр. Гагарина, д.121", положительное заключение ГАУ НО "Управление госэкспертизы" №3-1-3-0136-19. 2."Капитальный ремонт канализационного коллектора общей протяженностью 10915,50 метров на участке 110 метров в районе ул.Пролетарская, 3 - Мещерский бульвар, 9", положительное заключение ГАУ НО "Управление госэкспертизы" №3-1-3-0076-19.
141 | Реконструкция системы водоотведения Сормовского района с ликвидацией КНС 1. |  | п.м. всего | 300 | 1020х10 | 2027-2029 | 42295 |  | Расчет максимальной цены объекта выполнен на основе объекта-аналога: 1."Сооружение для ликвидации сброса промывных вод, сбору и перекачке осадка в городскую канализацию на водопроводной станции «Малиновая гряда» по адресу: город Н. Новгород, Приокский район, пр. Гагарина, д.121", положительное заключение ГАУ НО "Управление госэкспертизы" №3-1-3-0136-19
142 | Реконструкция канализационного коллектора от ул. Рыбинская, 93 до пер. Прудный, 24 | Повышение надежности работы канализационных сетей и сооружений, Снижение эксплуатационных затрат | п.м. всего | 345; 180; 150 | 720х9 820х9 1220х10 | 2021-2025 | 69666 |  | Расчет максимальной цены объекта выполнен на основе объекта-аналога: 1."Сооружение для ликвидации сброса промывных вод, сбору и перекачке осадка в городскую канализацию на водопроводной станции «Малиновая гряда» по адресу: город Н. Новгород, Приокский район, пр. Гагарина, д.121", положительное заключение ГАУ НО "Управление госэкспертизы" №3-1-3-0136-19. 2."Капитальный ремонт канализационного коллектора общей протяженностью 10915,50 метров на участке 110 метров в районе ул.Пролетарская, 3 - Мещерский бульвар, 9", положительное заключение ГАУ НО "Управление госэкспертизы" №3-1-3-0076-19
143 | Реконструкция канализационного коллектора по ул. Черниговская до Благовещенской площади | Повышение надежности работы канализационных сетей и сооружений, Снижение эксплуатационных затрат | п.м. всего | 1202 | 560х33,2 | 2020-2024 | 149114.75 |  | Расчет максимальной цены объекта выполнен на основе объектов-аналогов: 1. "№ 06-02 "Сооружение для ликвидации сброса промывных вод, сбору и перекачке осадка в городскую канализацию на водопроводной станции "Малиновая гряда". (Положительное заключение ГАУ НО "Управление госэкспертизы" №3-1-3-0136-19) ".
144 | Реконструкция двух участков условно напорного трубопровода Ø 1420 мм дюкера в районе д. Никульское протяженностью 50 п. м. (2х50 п.м) | Повышение надежности работы канализационных сетей и сооружений, Снижение эксплуатационных затрат | п.м. всего | 2х50=100 | 2d 1200х57,2 | 2020-2023 | 25730 |  | Расчет максимальной цены объекта выполнен на основе объекта-аналога: Капитальный ремонт канализационного коллектора общей протяженностью 10915,50 метров на участке 110 метров в районе ул.Пролетарская, 3 - Мещерский бульвар, 9. Ремонт коллектора. (Положительное заключение ГАУ НО "Управление госэкспертизы" №3-1-3-0076-19 от 13.06.2019 г.).
145 | Реконструкция канализационного коллектора от ул. Тяблинская 7 до Южное шоссе 2г. | Повышение надежности работы канализационных сетей и сооружений, Снижение эксплуатационных затрат | п.м. всего | 214 | 1020х9 | 2020-2024 | 18473 |  | Расчет максимальной цены объекта выполнен на основе объекта-аналога: 1." Строительство водовода (перемычки) Д=1000 мм с камерой в районе ул. Аксакова, 38 в Ленинском районе г. Нижнего Новгорода. Наружные сети водоснабжения. (Положительное заключение ГАУ НО "Управление госэкспертизы" №3-1-3-0093-19.
146 | Реконструкция канализационной коллектора ул. ул. Чаадаева 26 – 12 | Повышение надежности работы канализационных сетей и сооружений, Снижение эксплуатационных затрат | п.м. всего | 450 | 315х18,7 | 2020-2024 | 40901 |  | Расчет максимальной цены объекта выполнен на основе объекта-аналога: 1."Сооружение для ликвидации сброса промывных вод, сбору и перекачке осадка в городскую канализацию на водопроводной станции «Малиновая гряда» по адресу: город Н. Новгород, Приокский район, пр. Гагарина, д.121", положительное заключение ГАУ НО "Управление госэкспертизы" №3-1-3-0136-19.
147 | Реконструкция дюкерного перехода напорного трубопровода Ø315мм через р.Кудьма протяженностью 150 п. м. | Повышение надежности работы канализационных сетей и сооружений, Снижение эксплуатационных затрат | п.м. всего | 300 | 315х18,7 | 2020-2024 | 13368 |  | Расчет максимальной цены объекта выполнен на основе объекта-аналога: 1. Строительство водопровода в деревне Кузнечиха Советского района. Прокладка трубопровода (колодец Д2000мм), положительное заключение ГАУ НО "Управление госэкспертизы" №3-1-3-0119-17.
148 | Реконструкция канализационных сетей в Московском и Канавинском районе. Устройство перемычки между коллектором D1000 ул. Проспект Героев и D800 ул. Московское шоссе. | Повышение надежности работы канализационных сетей и сооружений, Снижение эксплуатационных затрат | п.м. всего | 250 | 450х26,7 | 2020-2024 | 25343 |  | Расчет максимальной цены объекта выполнен на основе объекта-аналога: 1."Сооружение для ликвидации сброса промывных вод, сбору и перекачке осадка в городскую канализацию на водопроводной станции «Малиновая гряда» по адресу: город Н. Новгород, Приокский район, пр. Гагарина, д.121", положительное заключение ГАУ НО "Управление госэкспертизы" №3-1-3-0136-19. 2. Строительство водопровода в деревне Кузнечиха Советского района. Прокладка трубопровода (колодец Д2000мм), положительное заключение ГАУ НО "Управление госэкспертизы" №3-1-3-0119-17. 3. Строительство водовода (перемычки) Д=1000 мм с камерой в районе ул. Аксакова, 38 в Ленинском районе г. Нижнего Новгорода. Наружные сети водоснабжения, положительное заключение ГАУ НО "Управление госэкспертизы" №3-1-3-0093-19.
149 | Реконструкция канализационного самотечного коллектора по адресу: ул. Юлиуса Фучика, 31 Д=150 мм, Д=300 мм. | Повышение надежности работы канализационных сетей и сооружений, Снижение эксплуатационных затрат | п.м. всего | 210 | 315х18,7 | 2027-2029 | 13368 |  | Расчет максимальной цены объекта выполнен на основе объекта-аналога: 1. Строительство водопровода в деревне Кузнечиха Советского района. Прокладка трубопровода (колодец Д2000мм), положительное заключение ГАУ НО "Управление госэкспертизы" №3-1-3-0119-17.
150 | Реконструкция канализационного коллектора от ул.Кащенко,4а до ул.Шапошникова,13а. | Повышение надежности работы канализационных сетей и сооружений, Снижение эксплуатационных затрат | п.м. всего | 350 | 450х26,7 | 2027-2029 | 26563 |  | Расчет максимальной цены объекта выполнен на основе объекта-аналога: 1."Сооружение для ликвидации сброса промывных вод, сбору и перекачке осадка в городскую канализацию на водопроводной станции «Малиновая гряда» по адресу: город Н. Новгород, Приокский район, пр. Гагарина, д.121", положительное заключение ГАУ НО "Управление госэкспертизы" №3-1-3-0136-19.
151 | Реконструкция самотечного канализационного коллектора ул. Дуденевская 5б, путем увеличения протяженности. | Повышение надежности работы канализационных сетей и сооружений, Снижение эксплуатационных затрат | п.м. всего | 280 | 450х26,7 | 2027-2029 | 17892 |  | Расчет максимальной цены объекта выполнен на основе объекта-аналога: 1."Сооружение для ликвидации сброса промывных вод, сбору и перекачке осадка в городскую канализацию на водопроводной станции «Малиновая гряда» по адресу: город Н. Новгород, Приокский район, пр. Гагарина, д.121", положительное заключение ГАУ НО "Управление госэкспертизы" №3-1-3-0136-19. 2. «Наружные сети водоснабжения. Строительство водовода (перемычки) Д=1000 мм с камерой в районе ул. Аксакова, 38 в Ленинском районе г. Нижнего Новгорода», положительное заключение ГАУ НО "Управление госэкспертизы" №3-1-3-0093-19 от 01.07.2019 г.
152 | Реконструкция самотечного канализационного коллектора по ул. Раевского 3б, путем увеличения протяженности. | Повышение надежности работы канализационных сетей и сооружений, Снижение эксплуатационных затрат | п.м. всего | 250 | 450х26,7 | 2027-2029 | 19529 |  | Расчет максимальной цены объекта выполнен на основе объекта-аналога: 1."Сооружение для ликвидации сброса промывных вод, сбору и перекачке осадка в городскую канализацию на водопроводной станции «Малиновая гряда» по адресу: город Н. Новгород, Приокский район, пр. Гагарина, д.121", положительное заключение ГАУ НО "Управление госэкспертизы" №3-1-3-0136-19.
153 | Реконструкция канализационного коллектора Ø1000мм и эстакадного перехода через р.Кова, протяженностью 100 п. м. на участке, в районе д.1 ул.Овражная | Повышение надежности работы канализационных сетей и сооружений, Снижение эксплуатационных затрат | шт. | 1 |  | 2020-2022 | 14382 |  | Расчет максимальной цены объекта выполнен на основе объекта-аналога: 1."Сооружение для ликвидации сброса промывных вод, сбору и перекачке осадка в городскую канализацию на водопроводной станции «Малиновая гряда» по адресу: город Н. Новгород, Приокский район, пр. Гагарина, д.121", положительное заключение ГАУ НО "Управление госэкспертизы" №3-1-3-0136-19.
154 | Реконструкция (модернизация) канализационных сетей. Реконструкция канализационного коллектора (санация) D=2000мм по адресу: г. Н.Новгород, ул. Бурнаковская 1 | Повышение надежности работы канализационных сетей и сооружений, Снижение эксплуатационных затрат | шт. | 1 |  | 2021-2022 | 63834 |  | Расчет максимальной цены объекта выполнен на основе объекта-аналога: 1."Сооружение для ликвидации сброса промывных вод, сбору и перекачке осадка в городскую канализацию на водопроводной станции «Малиновая гряда» по адресу: город Н. Новгород, Приокский район, пр. Гагарина, д.121", положительное заключение ГАУ НО "Управление госэкспертизы" №3-1-3-0136-19.
155 | диаметр 100-149 | Повышение надежности работы канализационных сетей и сооружений, Снижение эксплуатационных затрат | п.м. всего | 2258 | 100- 150 | 2015-2018 | 53009.56 | п.4 лин | «Строительство канализационного коллектора по ул. Ильинской от ул. Красносельской до Нижне- Волжской набережной» IV участок (от ул. Сергиевской до Нижне-Волжской набережной),2008г, ОАО "Нижего-родский Сантех- проект", шифр 2485, закл. ГЭ № 0079-10/УГЭ -3094 от 15.02.2010
156 | диаметр 150-199 | Повышение надежности работы канализационных сетей и сооружений, Снижение эксплуатационных затрат | п.м. всего | 65813 | 150- 200 | 2015-2018 | 3619221.53 | п.15 лин | п.20Строительство автодорожных подходов к совмещенному мосту через р. Ока в г.Нижний Новгород. Переустройство сетей водоснабжения и канализации. участок правобережных подходов. Сеть бытовой канализации (двор общежития по пр.Гагарина, д.1) Пусковой комплекс 3 17350РД Локальный сметный расчет №6-4 изм.1 ООС 01-10. ООО "Строймост" 2012 г.
157 | диаметр 200-299 | Повышение надежности работы канализационных сетей и сооружений, Снижение эксплуатационных затрат | п.м. всего | 56781 | 200- 300 | 2015-2018 | 3122529.25 | п.15 лин | п.20Строительство автодорожных подходов к совмещенному мосту через р. Ока в г.Нижний Новгород. Переустройство сетей водоснабжения и канализации. участок правобережных подходов. Сеть бытовой канализации (двор общежития по пр.Гагарина, д.1) Пусковой комплекс 3 17350РД Локальный сметный расчет №6-4 изм.1 ООС 01-10. ООО "Строймост" 2012 г.
158 | диаметр 300-599 | Повышение надежности работы канализационных сетей и сооружений, Снижение эксплуатационных затрат | п.м. всего | 93691 | 300- 600 | 2015-2018 | 17693239.6 | п.18 лин | п.4«Строительство канализационного коллектора по ул. Ильинской от ул. Красносельской до Нижне- Волжской набережной» IV участок (от ул. Сергиевской до Нижне-Волжской набережной),2008г, ОАО "Нижего-родский Сантех-проект", шифр 2485, закл. ГЭ № 0079-10/УГЭ -3094 от 15.02.2010
159 | диаметр 600-999 | Повышение надежности работы канализационных сетей и сооружений, Снижение эксплуатационных затрат | п.м. всего | 31939 | 600- 1000 | 2015-2018 | 5173499.77 | п.22 лин | п.16Строительство автодорожных подходов к совмещенному мосту через р.ока в г. Нижний Ногвород. Переустройство сетей водопровода и канализации. Сантехнические работы на канализацию бытовую К1 (дюкер) 111-НМП-НВК2 изм.3 ОС 01-01 Локальный сметный расчет №01-01-15 изм.1. 17350РД. ООО "Строймост" 2012г.
160 | диаметр 1000-1199 | Повышение надежности работы канализационных сетей и сооружений, Снижение эксплуатационных затрат | п.м. всего | 3613 | 1000- 1200 | 2015-2018 | 585236.06 | п.22 лин | п.16Строительство автодорожных подходов к совмещенному мосту через р.ока в г. Нижний Ногвород. Переустройство сетей водопровода и канализации. Сантехнические работы на канализацию бытовую К1 (дюкер) 111-НМП-НВК2 изм.3 ОС 01-01 Локальный сметный расчет №01-01-15 изм.1. 17350РД. ООО "Строймост" 2012г.
161 | диаметр 1200-1399 | Повышение надежности работы канализационных сетей и сооружений, Снижение эксплуатационных затрат | п.м. всего | 3097 | 1200- 1400 | 2015-2018
162 | диаметр 1400-3000 | Повышение надежности работы канализационных сетей и сооружений, Снижение эксплуатационных затрат | п.м. всего | 9291 | 1400- 3000 | 2015-2018
163 | Канализационный коллектор по ул. Линдовская Д=600мм | Необходимость увеличения пропускной способности. Увеличение диаметра до 1000мм. Материал и год прокладки. Подключение новых объектов. | п.м. | 1000 | 600 | 2019-2022 | 195645.07 | п.18 лин | п.4«Строительство канализационного коллектора по ул. Ильинской от ул. Красносельской до Нижне- Волжской набережной» IV участок (от ул. Сергиевской до Нижне-Волжской набережной),2008г, ОАО "Нижего-родский Сантех- проект", шифр 2485, закл. ГЭ № 0079-10/УГЭ -3094 от 15.02.2010
164 | Канализационный коллектор Д=1200 Каланчевский от ул. Новикова Прибоя до КНС 14 | Необходимость увеличения пропускной способности. Увеличение диаметра до 1500мм. Материал и год прокладки. Подключение новых объектов. | п.м. | 2300 | 1200 | 2019-2022 | 0
165 | Кан.ул Чкалова д.13инв.номер000377648 ,Чкалова 13 диаметром 200 | Расположение под зданием жилого дома. | п.м. | 70 | 200 | 2019-2022 | 3988.05 | п.15 лин | п.20Строительство автодорожных подходов к совмещенному мосту через р. Ока в г.Нижний Новгород. Переустройство сетей водоснабжения и канализации. участок правобережных подходов. Сеть бытовой канализации (двор общежития по пр.Гагарина, д.1) Пусковой комплекс 3 17350РД Локальный сметный расчет №6-4 изм.1 ООС 01-10. ООО "Строймост" 2012 г.
166 | Новое строительство. Переключение стоков в самотечном режиме от КНС-26 в коллектор по ул. Лескова (от К0594 до К0180,Д=1000мм, L=625п.м) | Ликвидация КНС-26 по ул. Коломенская,6б | п.м. | 625 | 1000 | 2019-2022 | 104882.39 | п.22 лин | п.16Строительство автодорожных подходов к совмещенному мосту через р.ока в г. Нижний Ногвород. Переустройство сетей водопровода и канализации. Сантехнические работы на канализацию бытовую К1 (дюкер) 111-НМП-НВК2 изм.3 ОС 01-01 Локальный сметный расчет №01-01-15 изм.1. 17350РД. ООО "Строймост" 2012г.
167 | Новое строительство. Прокладка нового напорного коллектора Д=500мм по ул. Дружаева,3 до ул. Пермякова,20 (от К0008 до кам.гаш., Д=500мм, L=1800п.м) | возможность переключения стоков от КНС -10,10а до КНС "Чусовая" , новое строительство | п.м. | 1800 | 500 | 2019-2022 | 352161.13 | п.18 лин | п.4«Строительство канализационного коллектора по ул. Ильинской от ул. Красносельской до Нижне- Волжской набережной» IV участок (от ул. Сергиевской до Нижне-Волжской набережной),2008г, ОАО "Нижего-родский Сантех- проект", шифр 2485, закл. ГЭ № 0079-10/УГЭ -3094 от 15.02.2010
168 | Новое строительство. Переключение стоков самотечного коллектора по ул.Тяблинская в самотечный коллектор по ул. Гайдара Д=2000мм (от К0031 до К0104, Д=1000мм, L=120п.м) | реконструкция канализационных сетей, новое строительство | п.м. | 120 | 1000 | 2019-2022 | 20137.42 | п.22 лин | п.16Строительство автодорожных подходов к совмещенному мосту через р.ока в г. Нижний Ногвород. Переустройство сетей водопровода и канализации. Сантехнические работы на канализацию бытовую К1 (дюкер) 111-НМП-НВК2 изм.3 ОС 01-01 Локальный сметный расчет №01-01-15 изм.1. 17350РД. ООО "Строймост" 2012г.
169 | Прокладка нового напорного коллектора 2Д=500мм по ул.Ореховская до ул.Тяблинская (2Д=500мм, L=2800п.м) | реконструкция канализационных сетей Застройка по ул.Малоэтажной | п.м. | 5600 | 500 | 2019-2022 | 1095612.42 | п.18 лин | п.4«Строительство канализационного коллектора по ул. Ильинской от ул. Красносельской до Нижне- Волжской набережной» IV участок (от ул. Сергиевской до Нижне-Волжской набережной),2008г, ОАО "Нижего-родский Сантех- проект", шифр 2485, закл. ГЭ № 0079-10/УГЭ -3094 от 15.02.2010
170 | Новое строительство. Переключение стоков от КНС "Совхоз Доскино", минуя территорию "Тепличного комбината" (2Д=160мм, L=2000п.м) | Ликвидация КНС "Тепличный комбинат" по ул. Береговая,14а | п.м. | 4000 | 160 | 2019-2022 | 97285.84 | п.4 лин | «Строительство канализационного коллектора по ул. Ильинской от ул. Красносельской до Нижне- Волжской набережной» IV участок (от ул. Сергиевской до Нижне-Волжской набережной),2008г, ОАО "Нижего-родский Сантех- проект", шифр 2485, закл. ГЭ № 0079-10/УГЭ -3094 от 15.02.2010
171 | Реконструкция 1-го Автозаводского напорного коллектора Д 1420 мм, протяженностью 2687 м | Сквозная коррозия, истирание лотковой части | п.м. | 2687 | 1420 | 2022-2024 | 267279 |  | Планируется к реализации за счет средств Фонда содействия реформированию ЖКХ.
172 | Реконструкция Каланчевского коллектора от ул. Дружаева, 3 до ул. Самочкина, 29б КНС №14 | Коррозия верхнего свода, критическое наполнение трубопровода, ненормативные уклоны | п.м. | 4750 | 1200 | 2030-2035 | 1456
173 | Реконструкция Линдовского коллектора от ул. Березовская, 110 до ул. Щербакова,37к2 | Коррозия верхнего свода, критическое наполнение трубопровода, ненормативные уклоны | п.м. всего | 1480 | 500 600 900 1200 | 2030-2035 | 240
174 | Реконструкция самотечного коллектора от ул. Должанская до ГНС | Коррозия верхнего свода, критическое наполнение трубопровода, ненормативные уклоны | п.м. | 1070 | 2000 | 2030-2035 | 458
175 | Реконструкция коллектора от Московское шоссе, 144 до Сормовское шоссе, 4а | Коррозия верхнего свода, критическое наполнение трубопровода | п.м. всего | 3670 | 600-сущ., 1500-пред. 800-сущ., 1500-пред. | 2030-2035 | 454
176 | Реконструкция 2-го Автозаводского напорного коллектора от ул. Чкалова до ГНС | Сквозная коррозия, истирание лотковой части | п.м. | 2600 | 1420 | 2030-2035 | 552
177 | «Вынос из зоны строительства станции нижегородского метрополитена «Стрелка» участка канализационного коллектора Д=2000 мм» |  | п.м. |  | 2000 | 2014-2015 | 204070
178 | Модернизация канализационного коллектора Ø 2450 мм инв. № 90542724 участка общей длиной 300 метров, расположенного в районе ул. Горная в Приокском районе г. Нижний Новгород |  | п.м. | 300 | 1450 | 2015-2018 | 356581
179 | Модернизация коллекторов по ул. Красных Зорь, по ул. Дуденевская, по ул. Куйбышева и др. |  | п.м. |  |  |  | 20442 |  |  | 34882592.7277
Строительство и реконструкция канализационных сетей для обеспечения развития городских территорий Нижнего Новгорода
180 | Реконструкция Мызинского дюкера д=1400 |  | п.м. | 3000 | 1400 | 2019-2022 | 0 |  | Объекты -аналоги для определения стоимости отсутствуют. Во всех УСН на момент формирования таблицы расценки на диаметры указаны только до Д=1000 мм.
181 | Строительство канализационных сетей поул.Шмидта, Каховская, Памирская и т.д. | Ликвидация открытых выпусков в р.Ржавка, и р.Борзовка | п.м. | 1000 | 150- 300 | 2019-2022 | 61636.58 | п.16 лин | п.21 Строительство автодорожных подходов к совмещенному мосту через р. Ока в г.Нижний Новгород. Переустройство сетей водоснабжения и канализации. участок правобережных подходов. Сеть бытовой канализации (участок от колодца К1-17 до колодца К1- 19 по ул.Ильинская) Пусковой комплекс 3 17350РД Локальный сметный расчет №6-4.1 ООС 01-10. ООО "Строймост" 2012 г.
182 | Перекладка коллектора Д=300-600-800мм по ул.Гончарова на Д=800- 900мм д=800-900 | Территория застройки в границах ул. Заречный бул., Архитектурная, Арктическая , Комарова, Сухопутная, пр.Ленина. Устранение участков с контруклонами, часть коллектора уже переложена | п.м. | 1500 | 800- 900 | 2019-2022 | 1646285.48 | п.22 лин | п.16Строительство автодорожных подходов к совмещенному мосту через р.ока в г. Нижний Ногвород. Переустройство сетей водопровода и канализации. Сантехнические работы на канализацию бытовую К1 (дюкер) 111-НМП-НВК2 изм.3 ОС 01-01 Локальный сметный расчет №01-01-15 изм.1. 17350РД. ООО "Строймост" 2012г.
183 | Перекладка к/л Д=1200мм по пр.Ленина, попадающую в зону строительства д=1200 | Территория застройки в границах ул.Самочкина, Энтузиастов, Дружбы в Ленинском районе | п.м. | 400 | 1200 | 2019-2022 | 67126.83 | п.22 лин | п.16Строительство автодорожных подходов к совмещенному мосту через р.ока в г. Нижний Ногвород. Переустройство сетей водопровода и канализации. Сантехнические работы на канализацию бытовую К1 (дюкер) 111-НМП-НВК2 изм.3 ОС 01-01 Локальный сметный расчет №01-01-15 изм.1. 17350РД. ООО "Строймост" 2012г.
184 | Реконструкция Карповского коллектора Д=1000мм до КНС "Кавказ" д=1000 | Территория застройки в границах ул.Октябрьской революции, Чонгарская, Июльских дней в Ленинском районе | п.м. | 5500 | 1000 | 2019-2022 | 1076047.91 | п.18 лин | п.4«Строительство канализационного коллектора по ул. Ильинской от ул. Красносельской до Нижне- Волжской набережной» IV участок (от ул. Сергиевской до Нижне-Волжской набережной),2008г, ОАО "Нижего-родский Сантех- проект", шифр 2485, закл. ГЭ № 0079-10/УГЭ -3094 от 15.02.2010
185 | Перекладка канализационной линии Д=600 мм по ул.Обухова на Д=900мм от выпусков застройки до врезки в канализ. коллектор Д=2000мм по ул.Чкалова д=900 | Территория в границах улиц ул. Обухова, Чкалова, Н.Пахомова, Рутковского в Канавинском районе. Наполнение выше нормативного, работает на подпоре, сточные воды выдавливаются в близлежащие к/сети | п.м. | 1100 | 900 | 2019-2022 | 215209.58 | п.18 лин | п.4«Строительство канализационного коллектора по ул. Ильинской от ул. Красносельской до Нижне- Волжской набережной» IV участок (от ул. Сергиевской до Нижне-Волжской набережной),2008г, ОАО "Нижего-родский Сантех- проект", шифр 2485, закл. ГЭ № 0079-10/УГЭ -3094 от 15.02.2010
186 | Перекладка самотечного коллектора Д=1000-1500мм по ул.Интернациональная от завода Нормаль до Д=2000мм по ул.Должанская с выносом из-под здания ул.Советская,16 д=2500 | Территория застройки в границах улиц Прокофьева, Канавинская, Приокская, Литвинова | п.м. | 800 | 1200- 2000 | 2019-2022 | 0 |  | Объекты -аналоги для определения стоимости отсутствуют. Во всех УСН на момент формирования таблицы расценки на диаметры указаны только до Д=1000 мм.
187 | Реконструкция (модернизация) сетей водоотведения для строящегося стадиона «Стрелка» в г. Нижнем Новгороде (реконструкция 1-го Автозаводского напорного канализационного коллектора Д=1420мм от КНС «Кавказ» до камеры №18 Стрелка, реконструкция (модернизация) Московского напорного канализационного коллектора Д=1020мм по Московскому шоссе от ш. Масложиркомбината до ул. Самаркандская) | Территория застройки в границах улиц Даля, Канавинская, Прокофьева. Литвинова | п.м. | 3080 | 1420 | 2019-2022 | 278534.0378 |  | Объекты -аналоги для определения стоимости отсутствуют. Во всех УСН на момент формирования таблицы расценки на диаметры указаны только до Д=1000 мм.
188 | Перекладка Д=200мм по ул.Марата на Д=250мм. д=250 | Территория застройки в границах улиц Прокофьева, Долгополова, Приокская, Фильченкова | п.м. | 280 | 250 | 2019-2022 | 17258.24 | п.16 лин | п.21 Строительство автодорожных подходов к совмещенному мосту через р. Ока в г.Нижний Новгород. Переустройство сетей водоснабжения и канализации. участок правобережных подходов. Сеть бытовой канализации (участок от колодца К1-17 до колодца К1- 19 по ул.Ильинская) Пусковой комплекс 3 17350РД Локальный сметный расчет №6-4.1 ООС 01-10. ООО "Строймост" 2012 г.
189 | Перекладка к.л. по ул.Марата- Луначарского Д=150- 200мм на 250мм. д=250 | Территория застройки в границах улиц Долгополова, Приокская, Фильченкова | п.м. | 90 | 250 | 2019-2022 | 5547.29 | п.16 лин | п.21 Строительство автодорожных подходов к совмещенному мосту через р. Ока в г.Нижний Новгород. Переустройство сетей водоснабжения и канализации. участок правобережных подходов. Сеть бытовой канализации (участок от колодца К1-17 до колодца К1- 19 по ул.Ильинская) Пусковой комплекс 3 17350РД Локальный сметный расчет №6-4.1 ООС 01-10. ООО "Строймост" 2012 г.
190 | Перекладка к.л. Д=200мм на Д=300мм по ул.Даля от ул.Канавинская до коллектора Д=1200мм по ул.Интернациональная д=300 | Территория застройки в границах улиц Даля, Революционная, Вокзальная, Марата | п.м. | 160 | 300 | 2019-2022 | 9861.85 | п.16 лин | п.21 Строительство автодорожных подходов к совмещенному мосту через р. Ока в г.Нижний Новгород. Переустройство сетей водоснабжения и канализации. участок правобережных подходов. Сеть бытовой канализации (участок от колодца К1-17 до колодца К1- 19 по ул.Ильинская) Пусковой комплекс 3 17350РД Локальный сметный расчет №6-4.1 ООС 01-10. ООО "Строймост" 2012 г.
191 | Перекладка кан.линии Д=200мм по ул.Приокская на кан.линию Д=300мм от ул.Литвинова до Д=1200мм по ул.Интернациональная д=300 | Территория застройки в границах улиц Даля, Интернациональная, Вокзальная, Революционная | п.м. | 170 | 300 | 2019-2022 | 10478.22 | п.16 лин | п.21 Строительство автодорожных подходов к совмещенному мосту через р. Ока в г.Нижний Новгород. Переустройство сетей водоснабжения и канализации. участок правобережных подходов. Сеть бытовой канализации (участок от колодца К1-17 до колодца К1- 19 по ул.Ильинская) Пусковой комплекс 3 17350РД Локальный сметный расчет №6-4.1 ООС 01-10. ООО "Строймост" 2012 г.
192 | Перекладка кан.линии Д=200 мм Д=300мм по ул.Вокзальная от ул.Литвинова до коллектора Д=1200мм по ул.Интернациональная д=300 | Территория застройки в границах улиц Даля, Вокзальная, Коммунистическая, Интернациональная | п.м. | 170 | 300 | 2019-2022 | 10478.22 | п.16 лин | п.21 Строительство автодорожных подходов к совмещенному мосту через р. Ока в г.Нижний Новгород. Переустройство сетей водоснабжения и канализации. участок правобережных подходов. Сеть бытовой канализации (участок от колодца К1-17 до колодца К1- 19 по ул.Ильинская) Пусковой комплекс 3 17350РД Локальный сметный расчет №6-4.1 ООС 01-10. ООО "Строймост" 2012 г.
193 | Перекладка Д=200мм по ул.Фильченкова от ул.Приокская до коллектора Д=1800- 1500 по ул.Чкалова д=200 | Территория застройки в границах улиц Прокофьева, Алеши Пешкова, Приокская и Коммунистическая | п.м. | 90 | 200 | 2019-2022 | 5127.5 | п.15 лин
194 | Перекладка к.л. Д=200мм по ул. Прокофьева на Д=250мм. д=250 | Территория застройки в границах улиц Даля, Алеши Пешкова, Прокофьева, Канавинская | п.м. | 120 | 250 | 2019-2022 | 7396.39 | п.16 лин | п.21 Строительство автодорожных подходов к совмещенному мосту через р. Ока в г.Нижний Новгород. Переустройство сетей водоснабжения и канализации. участок правобережных подходов. Сеть бытовой канализации (участок от колодца К1-17 до колодца К1- 19 по ул.Ильинская) Пусковой комплекс 3 17350РД Локальный сметный расчет №6-4.1 ООС 01-10. ООО "Строймост" 2012 г.
195 | Перекладка к.л. Д=150мм по ул.Фильченкова на Д=250мм, далее Д=400мм по ул.Приокская до коллектора Д=2000мм по ул.Чкалова. д=250- 400 | Территория застройки в границах улиц Даля, Коммунистическая, Прокофьева, Алеши Пешкова | п.м. | 140 | 250- 400 | 2019-2022 | 8629.12 | п.16 лин | п.21 Строительство автодорожных подходов к совмещенному мосту через р. Ока в г.Нижний Новгород. Переустройство сетей водоснабжения и канализации. участок правобережных подходов. Сеть бытовой канализации (участок от колодца К1-17 до колодца К1- 19 по ул.Ильинская) Пусковой комплекс 3 17350РД Локальный сметный расчет №6-4.1 ООС 01-10. ООО "Строймост" 2012 г.
196 | Перекладка коллектора от д.12 до д. 26 по Чаадаева (продолжение работ) д=400 | развитие застраиваемых территорий по ул. Чаадаева, пос.Новая Стройка h/d =0,8 (Д=1000мм) | п.м. | 700 | 400 | 2019-2022 | 43145.61 | п.16 лин | п.21 Строительство автодорожных подходов к совмещенному мосту через р. Ока в г.Нижний Новгород. Переустройство сетей водоснабжения и канализации. участок правобережных подходов. Сеть бытовой канализации (участок от колодца К1-17 до колодца К1- 19 по ул.Ильинская) Пусковой комплекс 3 17350РД Локальный сметный расчет №6-4.1 ООС 01-10. ООО "Строймост" 2012 г.
197 | Перекладка самотечного коллектора Д=1000мм на Д=1500мм по пр. Героев д=1500 |  | п.м. | 2600 | 1500 | 2019-2022 | 0 |  | Объекты -аналоги для определения стоимости отсутствуют. Во всех УСН на момент формирования таблицы расценки на диаметры указаны только до Д=1000 мм.
198 | Перекладка канализационного коллектора Д=1000- 1200мм по пр.Героев, Бурнаковский проезд, ул.Куйбышева до Д=2000мм по ул.Должанская с увеличением диаметра до 1500мм. (разгрузочный коллектор) д=1500 | Территория застройки на пересечении улиц Орджоникидзе и Мирошникова в Московском районе. Коллектор работает на подпоре, минимальные уклоны, отдельные участки с контруклонами (h/d=2, в основном h/d=1,5) | п.м. | 5800 | 1500 | 2019-2022 | 0 |  | Объекты -аналоги для определения стоимости отсутствуют. Во всех УСН на момент формирования таблицы расценки на диаметры указаны только до Д=1000 мм.
199 | Перекладка к/л Д=600мм по ул.Страж Революции (технически неисправен), перекладка коллектора Д=1000мм по ул.Коминтерна, Сормовское шоссе от ул.Страж Революции до коллектора Д=1500мм по Московскому шоссе с увеличением диаметра до 1500мм д=1500 | Территория застройки в границах ул.Коминтерна, Страж Революции, Гвардейцев, Новосибирская в Московском районе Д=600м: h/d=0,8-0,9, участки с контруклоном. Д=1000мм: Небольшой участок при стр-ве метро вынесли с контруклоном, h/d=1 | п.м. | 4300 | 1500 | 2019-2022 | 0 |  | Объекты -аналоги для определения стоимости отсутствуют. Во всех УСН на момент формирования таблицы расценки на диаметры указаны только до Д=1000 мм.
200 | Реконструкция коллектора Д=1000- 1500 ул.Калашникова- Труда, переход р.Парашка д=1500 | Проект планировки и межевания в границах ул.Культуры, Циолковского, Островского, Мечникова | п.м. | 200 | 1500 | 2019-2022 | 0 |  | Объекты -аналоги для определения стоимости отсутствуют. Во всех УСН на момент формирования таблицы расценки на диаметры указаны только до Д=1000 мм.
201 | Перекладка к/л Д=350мм на Д=500мм по ул.Черниговская до Благовещенской площади д=500 | Проект планировки территории ул.Черниговская, 11 | п.м. | 1000 | 500 | 2019-2022 | 195645.07 | п.18 лин | п.4«Строительство канализационного коллектора по ул. Ильинской от ул. Красносельской до Нижне- Волжской набережной» IV участок (от ул. Сергиевской до Нижне-Волжской набережной),2008г, ОАО "Нижего-родский Сантех- проект", шифр 2485, закл. ГЭ № 0079-10/УГЭ -3094 от 15.02.2010
202 | Перекладка коллектора Д=200мм на Д=400мм по ул.М.Ямская д=400 | Территория застройки в границах улиц М.Ямская, М.Горького, Ильинская в Нижегородском районе | п.м. | 500 | 400 | 2019-2022 | 30818.29 | п.18 лин | п.4«Строительство канализационного коллектора по ул. Ильинской от ул. Красносельской до Нижне- Волжской набережной» IV участок (от ул. Сергиевской до Нижне-Волжской набережной),2008г, ОАО "Нижего-родский Сантех- проект", шифр 2485, закл. ГЭ № 0079-10/УГЭ -3094 от 15.02.2010
203 | Строительство коллектора Д=300- 600мм по ул.Ильинская от ул.Красносельская до Нижневолжской наб. д=300-600 | Территория застройки в границах улиц Добролюбова, Ильинская, Малая Покровская, архитектора Харитонова в Нижегородском районе | п.м. | 3200 | 300- 600 | 2019-2022 | 626064.24 | п.18 лин | п.4«Строительство канализационного коллектора по ул. Ильинской от ул. Красносельской до Нижне- Волжской набережной» IV участок (от ул. Сергиевской до Нижне-Волжской набережной),2008г, ОАО "Нижего-родский Сантех- проект", шифр 2485, закл. ГЭ № 0079-10/УГЭ -3094 от 15.02.2010
204 | Перекладка коллектора с Д=150мм на Д=300мм по ул.Короленко до Д=300мм по ул.Короленко, ул.Горького, д=300 | Территория застройки в границах улиц Новая, Короленко в Нижегородском районе | п.м. | 650 | 300 | 2019-2022 | 40063.78 | п.16 лин | п.21 Строительство автодорожных подходов к совмещенному мосту через р. Ока в г.Нижний Новгород. Переустройство сетей водоснабжения и канализации. участок правобережных подходов. Сеть бытовой канализации (участок от колодца К1-17 до колодца К1- 19 по ул.Ильинская) Пусковой комплекс 3 17350РД Локальный сметный расчет №6-4.1 ООС 01-10. ООО "Строймост" 2012 г.
205 | Перекладка коллектора с Д=200мм на Д=300мм по ул.Новой д=300 |  | п.м. | 600 | 300 | 2019-2022 | 36981.95 | п.16 лин | п.21 Строительство автодорожных подходов к совмещенному мосту через р. Ока в г.Нижний Новгород. Переустройство сетей водоснабжения и канализации. участок правобережных подходов. Сеть бытовой канализации (участок от колодца К1-17 до колодца К1- 19 по ул.Ильинская) Пусковой комплекс 3 17350РД Локальный сметный расчет №6-4.1 ООС 01-10. ООО "Строймост" 2012 г.
206 | Перекладка канализационной линии по ул. Костина от ул.Белинского до ул.Горького д=300 | развитие застраиваемых территорий в границах ул. Белинского, Костина, М.Горького, Гранитный | п.м. | 400 | 300 | 2019-2022 | 24654.63 | п.16 лин | п.21 Строительство автодорожных подходов к совмещенному мосту через р. Ока в г.Нижний Новгород. Переустройство сетей водоснабжения и канализации. участок правобережных подходов. Сеть бытовой канализации (участок от колодца К1-17 до колодца К1- 19 по ул.Ильинская) Пусковой комплекс 3 17350РД Локальный сметный расчет №6-4.1 ООС 01-10. ООО "Строймост" 2012 г.
207 | Перекладка Д=200мм по ул.Белинского до Д=400мм по ул.Белинского угол ул.Ванеева д=400 | Территория застройки в границах ул.Белинского, Тверская, Славянская, Ашхабадская в Нижегородском районе | п.м. | 700 | 400 | 2019-2022 | 43145.61 | п.16 лин | п.21 Строительство автодорожных подходов к совмещенному мосту через р. Ока в г.Нижний Новгород. Переустройство сетей водоснабжения и канализации. участок правобережных подходов. Сеть бытовой канализации (участок от колодца К1-17 до колодца К1- 19 по ул.Ильинская) Пусковой комплекс 3 17350РД Локальный сметный расчет №6-4.1 ООС 01-10. ООО "Строймост" 2012 г.
208 | Перекладка коллектора Д=200м на Д=400мм по ул.Невзоровых от ул.Студеная до ул.Ванеева. д=400 | Территории застройки: · В границах улиц 1-я Оранжерейная, Серафимовича, Цветочная в Советском районе · по улице 2-я Оранжерейная (участок №1) в Советском районе · по улице 2-я Оранжерейная (участок №2) в Советском районе · по улице 1-я Оранжерейная в Советском районе Проект застройки и межевания части квартала в границах ул. Тимирязева-пер. Плодовый- ул. Пушкина в Советском районе. Проект планировки территории в границах улиц Белинского, Полтавская, Невзоровых, Ижорская. Территория по улице 2- я Оранжерейная (участок №1 и №2) | п.м. | 1200 | 400 | 2019-2022 | 73963.9 | п.16 лин | п.21 Строительство автодорожных подходов к совмещенному мосту через р. Ока в г.Нижний Новгород. Переустройство сетей водоснабжения и канализации. участок правобережных подходов. Сеть бытовой канализации (участок от колодца К1-17 до колодца К1- 19 по ул.Ильинская) Пусковой комплекс 3 17350РД Локальный сметный расчет №6-4.1 ООС 01-10. ООО "Строймост" 2012 г.
209 | Переложить существующий коллектор Д=400мм по ул. Невзоровых от застройки до Д=600мм по ул.Невзоровых д=500 | развитие застраиваемых территорий по Тимирязева, Пушкина | п.м. | 1200 | 500 | 2019-2022 | 234774.09 | п.18 лин | п.4«Строительство канализационного коллектора по ул. Ильинской от ул. Красносельской до Нижне- Волжской набережной» IV участок (от ул. Сергиевской до Нижне-Волжской набережной),2008г, ОАО "Нижего-родский Сантех- проект", шифр 2485, закл. ГЭ № 0079-10/УГЭ -3094 от 15.02.2010
210 | Перекладка канализационного коллектора Д=400мм на Д=500мм по ул. Белинского от ул. Ванеева до ул. Полтавская д=500 | развитие застраиваемых территорий по ул. Генкиной | п.м. | 600 | 500 | 2019-2022 | 117387.04 | п.18 лин | п.4«Строительство канализационного коллектора по ул. Ильинской от ул. Красносельской до Нижне- Волжской набережной» IV участок (от ул. Сергиевской до Нижне-Волжской набережной),2008г, ОАО "Нижего-родский Сантех- проект", шифр 2485, закл. ГЭ № 0079-10/УГЭ -3094 от 15.02.2010
211 | Реконструкция Ковалихинского коллектора Д=450мм до Д=1000мм от ул.Трудовой до ул.Белинского д=1000 | Территория застройки на пересечение ул. Ульянова, Семашко; развитие застраиваемых территорий в границах улиц Б.Покровская, Октябрьская, Варварская, М.Горького, включая Грузинскую | п.м. | 400 | 1000 | 2019-2022 | 78258.03 | п.18 лин | п.4«Строительство канализационного коллектора по ул. Ильинской от ул. Красносельской до Нижне- Волжской набережной» IV участок (от ул. Сергиевской до Нижне-Волжской набережной),2008г, ОАО "Нижего-родский Сантех- проект", шифр 2485, закл. ГЭ № 0079-10/УГЭ -3094 от 15.02.2010
212 | Перекладка Д=400мм на Д=800мм по ул.Родионова-Овражная д=800 | Проект межевания и застройки территории ул.Родионова | п.м. | 3500 | 800 | 2019-2022 | 587359.75 | п.22 лин | п.16Строительство автодорожных подходов к совмещенному мосту через р.ока в г. Нижний Ногвород. Переустройство сетей водопровода и канализации. Сантехнические работы на канализацию бытовую К1 (дюкер) 111-НМП-НВК2 изм.3 ОС 01-01 Локальный сметный расчет №01-01-15 изм.1. 17350РД. ООО "Строймост" 2012г.
213 | Перекладка канализационной линии Д=200мм по Высоковскому проезду, ул. Балхашской и по ул. Б.Панина до Ковалихинского коллектора Д=1000мм, диаметр уточнить при проектировании д= | Проект планировки и межевания территории в границах улиц Полтавская-Республиканская- Высоковский проезд | п.м. | 900 | 400 | 2019-2022 | 55472.92 | п.16 лин | п.21 Строительство автодорожных подходов к совмещенному мосту через р. Ока в г.Нижний Новгород. Переустройство сетей водоснабжения и канализации. участок правобережных подходов. Сеть бытовой канализации (участок от колодца К1-17 до колодца К1- 19 по ул.Ильинская) Пусковой комплекс 3 17350РД Локальный сметный расчет №6-4.1 ООС 01-10. ООО "Строймост" 2012 г.
214 | Реконструкция канализационного коллектора Д=600мм на Д=800мм по ул.Артельная д=800 |  | п.м. | 2900 | 800 | 2019-2022 | 486669.51 | п.22 лин | п.16Строительство автодорожных подходов к совмещенному мосту через р.ока в г. Нижний Ногвород. Переустройство сетей водопровода и канализации. Сантехнические работы на канализацию бытовую К1 (дюкер) 111-НМП-НВК2 изм.3 ОС 01-01 Локальный сметный расчет №01-01-15 изм.1. 17350РД. ООО "Строймост" 2012г.
215 | Прокладка коллектора от ул.Пушкина до Д=800мм по ул.Ошарская (пересечение с Изоляторским оврагом) д=800 | развитие застраиваемых территорий по пр. Гагарина (бывший военный городок), ул. Бекетова и Ванеева, Кузнечихинская, Эльтонская, Косогорная в Советском районе | п.м. | 600 | 800 | 2019-2022 | 100690.24 | п.22 лин | п.16Строительство автодорожных подходов к совмещенному мосту через р.ока в г. Нижний Ногвород. Переустройство сетей водопровода и канализации. Сантехнические работы на канализацию бытовую К1 (дюкер) 111-НМП-НВК2 изм.3 ОС 01-01 Локальный сметный расчет №01-01-15 изм.1. 17350РД. ООО "Строймост" 2012г.
216 | Перекладка канализационной линии Д=1200 мм по ул. Ивлиева (диаметр определить расчетом с учетом нагрузок по водоотведению существующих потребителей и объектов перспективного строительства) при условии переключения существующих потребителей. д= | Проект планировки территории на пересечении улиц Адмирала Васюнина, Генерала Ивлиева | п.м. | 900 | 1500 | 2019-2022 | 0 |  | Объекты -аналоги для определения стоимости отсутствуют. Во всех УСН на момент формирования таблицы расценки на диаметры указаны только до Д=1000 мм.
217 | Прокладка коллектора от Анкудиновского шоссе и с/х «Цветы» до коллектора Д=1500мм, проходящего вдоль р.Рахма д=800 | развитие застраиваемых территорий в районе Анкудиновского шоссе и совхоза «Цветы» | п.м. | 3000 | 800 | 2019-2022 | 503451.22 | п.22 лин | п.16Строительство автодорожных подходов к совмещенному мосту через р.ока в г. Нижний Ногвород. Переустройство сетей водопровода и канализации. Сантехнические работы на канализацию бытовую К1 (дюкер) 111-НМП-НВК2 изм.3 ОС 01-01 Локальный сметный расчет №01-01-15 изм.1. 17350РД. ООО "Строймост" 2012г.
218 | Перекладка канализационного коллектора Д=400-900м по ул.Голованова, идущего от пр.Гагарина до д. Б.Константиново. д=1500 | Для подключения жилого района между дер. Ольгино и Новый луч, Новинки.Территория застройки, прилегающая к дер.Новинки в Нижегородской области Богородского района | п.м. | 3200 | 1500 | 2019-2022 | 0 |  | Объекты -аналоги для определения стоимости отсутствуют. Во всех УСН на момент формирования таблицы расценки на диаметры указаны только до Д=1000 мм.
219 | Строительство очистных сооружений с полями фильтрации или КНС и напорных канализационных линий 2Д=400мм до Д=3000мм. д=2*400 | Система водоотведения к.п. Зеленый город | п.м. | 11700 | 400 | 2019-2022 | 721147.98 | п.16 лин | п.21 Строительство автодорожных подходов к совмещенному мосту через р. Ока в г.Нижний Новгород. Переустройство сетей водоснабжения и канализации. участок правобережных подходов. Сеть бытовой канализации (участок от колодца К1-17 до колодца К1- 19 по ул.Ильинская) Пусковой комплекс 3 17350РД Локальный сметный расчет №6-4.1 ООС 01-10. ООО "Строймост" 2012 г.
220 | Строительство объекта «Напорный коллектор от КНС «Береговая» до камеры переключения на Нижне-Волжской набережной в районе д.21» |  | п.м. |  |  | 2023-2024 | 9345
221 | Строительство объекта «Самотечный коллектор от ул. Заломова до ул. Рождественская в районе д. 46» |  | п.м. |  |  | 2023-2024 | 3471
222 | Реконструкция участка трубопровода канализационного напорного коллектора D=800мм, ул. Московское шоссе 144-122, общей протяжённостью 886,4м |  | п.м. | 800 |  | 2029-2030 | 152030
223 | Реконструкция участка Московского напорного коллектора Д=1000мм на участке Московское шоссе, 17а – Стрелка 1 (санация ЦПП) |  | п.м. | 3500 | 1000 | 2029-2030 | 110957
224 | Реконструкция канализационного самотечного коллектора D=2000 мм на участках Мещерский бульвар 10 – Мещерский бульвар 5, Мещерский бульвар 3 корп.3 – Мещерский бульвар 3А |  | п.м. |  |  | 2029-2030 | 440230 |  |  | 8135344.1078
Реконструкция канализационных сетей, не обеспечивающих пропуск существующих расходов
225 | Канализационная линия самотечная на КНС 19 (Дружаева) д=400 | h/d=0,9 на переложенном участке самотечной к/линии на КНС 19 | п.м. | 110 | 400 | 2019-2022 | 6780.02 | п.16 лин | п.21 Строительство автодорожных подходов к совмещенному мосту через р. Ока в г.Нижний Новгород. Переустройство сетей водоснабжения и канализации. участок правобережных подходов. Сеть бытовой канализации (участок от колодца К1-17 до колодца К1- 19 по ул.Ильинская) Пусковой комплекс 3 17350РД Локальный сметный расчет №6-4.1 ООС 01-10. ООО "Строймост" 2012 г.
226 | Канализационная линия по ул. Строкина, 5 д=150 |  | п.м. | 60 | 150 | 2019-2022 | 1459.29 | п.14 лин | п.14Автодорожные подходы к совмещенному мосту через р.ока в г. Нижний Ногвород. 4 пусковой комплекс. Переустройство сетей водопровода и канализации (111-НМП-НВК1) ОС 01-01 Локальный сметный расчет №01-01-06к. Перекладка сетей канализации К1 17350РД/1.ОАО "Институт Гипростроймост" 2012г.
227 | Канализационный коллектор по Московскому шоссе (на переложенном участке Д=1600 h/d=1 ) д=2000 | Переложенный участок коллектора не соответствует объему сточных вод | п.м. | 660 | 2000 | 2019-2022 | 333261.6865 | п.79 | Вынос из зоны строительства станции нижегородского метрополитена "Стрелка" участка канализационного коллектора Д=2000мм протяженностью 451,5 пог.м
228 | Канализационная линия по Московскому шоссе от Московское шоссе, 82 до шоссе Жиркомбината д=600 |  | п.м. | 500 | 600 | 2019-2022 | 83908.54 | п.22 лин | п.16Строительство автодорожных подходов к совмещенному мосту через р.ока в г. Нижний Ногвород. Переустройство сетей водопровода и канализации. Сантехнические работы на канализацию бытовую К1 (дюкер) 111-НМП-НВК2 изм.3 ОС 01-01 Локальный сметный расчет №01-01-15 изм.1. 17350РД. ООО "Строймост" 2012г.
229 | Канализационная линия по ул. Авангардная до ул. Московского шоссе д=300 |  | п.м. | 380 | 300 | 2019-2022 | 23421.9 | п.16 лин | п.21 Строительство автодорожных подходов к совмещенному мосту через р. Ока в г.Нижний Новгород. Переустройство сетей водоснабжения и канализации. участок правобережных подходов. Сеть бытовой канализации (участок от колодца К1-17 до колодца К1- 19 по ул.Ильинская) Пусковой комплекс 3 17350РД Локальный сметный расчет №6-4.1 ООС 01-10. ООО "Строймост" 2012 г.
230 | Канализационная линия по Московскому шоссе от д.223 до д.215 д=200- 300 |  | п.м. | 950 | 200- 300 | 2019-2022 | 58554.75 | п.16 лин | п.21 Строительство автодорожных подходов к совмещенному мосту через р. Ока в г.Нижний Новгород. Переустройство сетей водоснабжения и канализации. участок правобережных подходов. Сеть бытовой канализации (участок от колодца К1-17 до колодца К1- 19 по ул.Ильинская) Пусковой комплекс 3 17350РД Локальный сметный расчет №6-4.1 ООС 01-10. ООО "Строймост" 2012 г.
231 | Канализационная линия самотечная на КНС 1 (Чаадаева, 1г) от Сокола д=200-300 | Малая заглубленность КНС 1 создает подпор в самотечную сеть | п.м. | 250 | 200- 300 | 2019-2022 | 15409.14 | п.16 лин | п.21 Строительство автодорожных подходов к совмещенному мосту через р. Ока в г.Нижний Новгород. Переустройство сетей водоснабжения и канализации. участок правобережных подходов. Сеть бытовой канализации (участок от колодца К1-17 до колодца К1- 19 по ул.Ильинская) Пусковой комплекс 3 17350РД Локальный сметный расчет №6-4.1 ООС 01-10. ООО "Строймост" 2012 г.
232 | Канализационные линии напорные от КНС 1 (Чаадаева, 1б) д=2* 315 | Работают обе нитки по максимальной пропускной способности, резерва нет | п.м. | 3300 | 315 | 2019-2022 | 203400.71 | п.16 лин | п.21 Строительство автодорожных подходов к совмещенному мосту через р. Ока в г.Нижний Новгород. Переустройство сетей водоснабжения и канализации. участок правобережных подходов. Сеть бытовой канализации (участок от колодца К1-17 до колодца К1- 19 по ул.Ильинская) Пусковой комплекс 3 17350РД Локальный сметный расчет №6-4.1 ООС 01-10. ООО "Строймост" 2012 г.
233 | Канализационная линия от ул. Федосеенко, 91 на КНС Федосеенко (доД=500мм) д=150-200 | Подключение новых объектов невозможно в связи с контруклоном и диаметрами, не соответствующими расходу. ОП – большое кол-во запрашиваемых подключений | п.м. | 120 | 150- 200 | 2019-2022 | 6836.66 | п.15 лин | п.20Строительство автодорожных подходов к совмещенному мосту через р. Ока в г.Нижний Новгород. Переустройство сетей водоснабжения и канализации. участок правобережных подходов. Сеть бытовой канализации (двор общежития по пр.Гагарина, д.1) Пусковой комплекс 3 17350РД Локальный сметный расчет №6-4 изм.1 ООС 01-10. ООО "Строймост" 2012 г.
234 | Канализационная линия самотечная на КНС Федосеенко, 88г д=500 | Наполнение выше допустимого, минимальные уклоны | п.м. | 120 | 500 | 2019-2022 | 23477.41 | п.18 лин | п.4«Строительство канализационного коллектора по ул. Ильинской от ул. Красносельской до Нижне- Волжской набережной» IV участок (от ул. Сергиевской до Нижне-Волжской набережной),2008г, ОАО "Нижего-родский Сантех- проект", шифр 2485, закл. ГЭ № 0079-10/УГЭ -3094 от 15.02.2010
235 | Канализационная линия по ул. Шимборского от д.10 д=200 | В связи с переключением данной к/линии в другой коллектор образовался подпор | п.м. | 90 | 200 | 2019-2022 | 5127.5 | п.15 лин | п.20Строительство автодорожных подходов к совмещенному мосту через р. Ока в г.Нижний Новгород. Переустройство сетей водоснабжения и канализации. участок правобережных подходов. Сеть бытовой канализации (двор общежития по пр.Гагарина, д.1) Пусковой комплекс 3 17350РД Локальный сметный расчет №6-4 изм.1 ООС 01-10. ООО "Строймост" 2012 г.
236 | Канализационная линия от ул. Б.Печерская, 17 до ул. Нестерова, 20а д=200 |  | п.м. | 260 | 200 | 2019-2022 | 14812.77 | п.15 лин | п.20Строительство автодорожных подходов к совмещенному мосту через р. Ока в г.Нижний Новгород. Переустройство сетей водоснабжения и канализации. участок правобережных подходов. Сеть бытовой канализации (двор общежития по пр.Гагарина, д.1) Пусковой комплекс 3 17350РД Локальный сметный расчет №6-4 изм.1 ООС 01-10. ООО "Строймост" 2012 г.
237 | Канализационная линия по ул. Суетинская д=250 |  | п.м. | 180 | 250 | 2019-2022 | 10254.99 | п.15 лин | п.20Строительство автодорожных подходов к совмещенному мосту через р. Ока в г.Нижний Новгород. Переустройство сетей водоснабжения и канализации. участок правобережных подходов. Сеть бытовой канализации (двор общежития по пр.Гагарина, д.1) Пусковой комплекс 3 17350РД Локальный сметный расчет №6-4 изм.1 ООС 01-10. ООО "Строймост" 2012 г.
238 | Канализационный коллектор по ул. Нижегородская д=150-200 |  | п.м. | 150 | 150- | 2019-2022 | 3648.22 | п.14 лин | п.14Автодорожные подходы к совмещенному мосту через р.ока в г. Нижний Ногвород. 4 пусковой комплекс. Переустройство сетей водопровода и канализации (111-НМП-НВК1) ОС 01-01 Локальный сметный расчет №01-01-06к. Перекладка сетей канализации К1 17350РД/1.ОАО "Институт Гипростроймост" 2012г.
239 | Канализационная линия по Верхне-Волжской наб. в р-не трамплина д=200 |  | п.м. | 250 | 300 | 2019-2022 | 15409.14 | п.16 лин | п.21 Строительство автодорожных подходов к совмещенному мосту через р. Ока в г.Нижний Новгород. Переустройство сетей водоснабжения и канализации. участок правобережных подходов. Сеть бытовой канализации (участок от колодца К1-17 до колодца К1- 19 по ул.Ильинская) Пусковой комплекс 3 17350РД Локальный сметный расчет №6-4.1 ООС 01-10. ООО "Строймост" 2012 г.
240 | Канализационный коллектор по ул. Гоголя до ул. Сергиевская (санация методом флексорен, бестра) д=152-185 |  | п.м. | 560 | 152- 185 | 2019-2022 | 13620.02 | п.14 лин | п.14Автодорожные подходы к совмещенному мосту через р.ока в г. Нижний Ногвород. 4 пусковой комплекс. Переустройство сетей водопровода и канализации (111-НМП-НВК1) ОС 01-01 Локальный сметный расчет №01-01-06к. Перекладка сетей канализации К1 17350РД/1.ОАО "Институт Гипростроймост" 2012г.
241 | Канализационный коллектор Д=500мм по Нижневолжской наб. до Д=600мм от Похвалинского коллектора Д=600мм д=600 |  | п.м. | 170 | 600 | 2019-2022 | 28528.9 | п.22 лин | п.16Строительство автодорожных подходов к совмещенному мосту через р.ока в г. Нижний Ногвород. Переустройство сетей водопровода и канализации. Сантехнические работы на канализацию бытовую К1 (дюкер) 111-НМП-НВК2 изм.3 ОС 01-01 Локальный сметный расчет №01-01-15 изм.1. 17350РД. ООО "Строймост" 2012г.
242 | Канализационный коллектор по ул. Ковалихинская от ул.Овражная до пер. Парниковый д=1000 |  | п.м. | 1040 | 1000 | 2019-2022 | 203470.88 | п.18 лин | п.21 Строительство автодорожных подходов к совмещенному мосту через р. Ока в г.Нижний Новгород. Переустройство сетей водоснабжения и канализации. участок правобережных подходов. Сеть бытовой канализации (участок от колодца К1-17 до колодца К1- 19 по ул.Ильинская) Пусковой комплекс 3 17350РД Локальный сметный расчет №6-4.1 ООС 01-10. ООО "Строймост" 2012 г.
243 | Канализационная линия по ул. Ломоносова д=200 |  | п.м. | 170 | 200 | 2019-2022 | 7284.91 | п.1 | "Строительство сетей канализации жилых домов по ул. Гвоздильная, Волочильная до канализационной насосной станции по ул. Днепро- петровской", 2008, ООО "Волго-сетьстрой", шифр 1025/08, закл. ГЭ- № 0156- 10/УГЭ-3088 от 23.03.2010
244 | Канализационная линия по ул. Корейская д=400 |  | п.м. | 800 | 400 | 2019-2022 | 49309.26 | п.16 лин | п.21 Строительство автодорожных подходов к совмещенному мосту через р. Ока в г.Нижний Новгород. Переустройство сетей водоснабжения и канализации. участок правобережных подходов. Сеть бытовой канализации (участок от колодца К1-17 до колодца К1- 19 по ул.Ильинская) Пусковой комплекс 3 17350РД Локальный сметный расчет №6-4.1 ООС 01-10. ООО "Строймост" 2012 г.
245 | Канализационная линия от ул. Медицинская до ул. Корейская д=200 |  | п.м. | 500 | 200 | 2019-2022 | 21426.21 | п.1 | "Строительство сетей канализации жилых домов по ул. Гвоздильная, Волочильная до канализационной насосной станции по ул. Днепро- петровской", 2008, ООО "Волго-сетьстрой", шифр 1025/08, закл. ГЭ- № 0156- 10/УГЭ-3088 от 23.03.2010
246 | Канализационная линия по ул. Пушкина д=150- 200 |  | п.м. | 700 | 150- 200 | 2019-2022 | 29996.69 | п.1 | "Строительство сетей канализации жилых домов по ул. Гвоздильная, Волочильная до канализационной насосной станции по ул. Днепро- петровской", 2008, ООО "Волго-сетьстрой", шифр 1025/08, закл. ГЭ- № 0156- 10/УГЭ-3088 от 23.03.2010
247 | Канализационная линия по ул. Горловская (от ул. Рукавишников) д=150-200 |  | п.м. | 250 | 150- 200 | 2019-2022 | 10713.1 | п.1 | "Строительство сетей канализации жилых домов по ул. Гвоздильная, Волочильная до канализационной насосной станции по ул. Днепро- петровской", 2008, ООО "Волго-сетьстрой", шифр 1025/08, закл. ГЭ- № 0156- 10/УГЭ-3088 от 23.03.2010
248 | Канализационная линия Д=400мм ул.40 лет Победы,16 д=400 |  | п.м. | 100 | 400 | 2019-2022 | 6163.66 | п.16 лин | п.21 Строительство автодорожных подходов к совмещенному мосту через р. Ока в г.Нижний Новгород. Переустройство сетей водоснабжения и канализации. участок правобережных подходов. Сеть бытовой канализации (участок от колодца К1-17 до колодца К1- 19 по ул.Ильинская) Пусковой комплекс 3 17350РД Локальный сметный расчет №6-4.1 ООС 01-10. ООО "Строймост" 2012 г. | 1176276.3565
Строительство и реконструкция канализационных сетей для подключения новых объектов
249 | Реконструкция канализационной линии по ул. Ошарская и Пискунова от ул. Октябрьская до ул. Алексеевская L=300м с увеличением диаметра с Д200 до Д300 мм (для подключения объекта «Гостиница с крышной котельной и подземной автостоянкой», расположенного по адресу: ул. Алексеевская, д.6/16, с запрошенной мощностью 13.177 м3/ч) |  | п.м |  |  | 2016-2017 | 16740
250 | Прокладка 2-х канализационных линий 2хД=225мм протяженностью ~75 п. м. каждая, общей протяженностью ~150 п. м. от границ земельного участка объекта строительства: «Универсальный спортивный комплекс с искусственным льдом в г. Нижнем Новгороде», расположенного по адресу: Нижегородская область, город Нижний Новгород, Канавинский район, в квартале ул. Бетанкура, набережной р. Волга, ул. Должанская, ул. Самаркандская, до канализационного коллектора Д=500 мм по ул. Самаркандская (с запрошенной мощностью: хозяйственно-бытовые и производственные нужды 118,63м3/час/341,97м3/сут., в том числе производственные нужды 8м3/час/8м3/сут.) | Обеспечение централизованным водоотведением | п.м. всего | 150 | 2Д=225 | 2020-2023 | 3872 | Утвержденная //ИП Модернизация | Расчет максимальной цены объекта выполнен на основе объекта-аналога: "Строительство водопровода в деревне Кузнечиха Советского района. ", положительное заключение ГАУ НО "Управление госэкспертизы" от 21.11.2017г. № №3-1-3-0119-17 .
251 | Перекладка напорного коллектора Д=300мм от КНС Аэропорта до к/сетей в р-не ул.Космическая,52 д=2*300 | Реконструкция Аэропорта (пос.Стригино) | п.м. | 3960 |  | 2019-2022 | 270099.63
252 | Реконструкция КНС на территории Аэропорта |  | м3/сут | 365 |  | 2019-2022 | 256.43 | п.54 | Реконструкция КНС Замена насосов на ГНС г.Н.новгород, ул.Должанская,2Б. ГНС/НН-С- 089/2013
253 | Реконструкция (модернизация) сетей водоотведения для строящегося стадиона «Стрелка» в г. Нижнем Новгороде (реконструкция 1-го Автозаводского напорного канализационного коллектора Д=1420мм от КНС «Кавказ» до камеры №18 Стрелка, реконструкция (модернизация) Московского напорного канализационного коллектора Д=1020мм по Московскому шоссе от ш. Масложиркомбината до ул. Самаркандская). | Строительство стадиона "Стрелка" | п.м. | 4401 | 1020 | 2016-2017 | 187140.9661 | п.18 лин | п.4«Строительство канализационного коллектора по ул. Ильинской от ул. Красносельской до Нижне- Волжской набережной» IV участок (от ул. Сергиевской до Нижне-Волжской набережной),2008г, ОАО "Нижего-родский Сантех- проект", шифр 2485, закл. ГЭ № 0079-10/УГЭ -3094 от 15.02.2010
254 | Прокладка канализационного коллектора от жилого района восточнее деревни Мордвинцево до коллектора Д=1800мм д=500 | для подключения жилого района восточнее дер. Мордвинцево | п.м. | 2600 | 500 | 2019-2022 | 508677.19 | п.18 лин | п.4«Строительство канализационного коллектора по ул. Ильинской от ул. Красносельской до Нижне- Волжской набережной» IV участок (от ул. Сергиевской до Нижне-Волжской набережной),2008г, ОАО "Нижего-родский Сантех- проект", шифр 2485, закл. ГЭ № 0079-10/УГЭ -3094 от 15.02.2010
255 | Прокладка коллектора от д. Ольгино, пос.Новый луч до Щербинок д=800 | для подключения жилого района между дер. Ольгино и дер.Новый луч | п.м. | 1600 | 800 | 2019-2022 | 313032.12 | п.18 лин | п.4«Строительство канализационного коллектора по ул. Ильинской от ул. Красносельской до Нижне- Волжской набережной» IV участок (от ул. Сергиевской до Нижне-Волжской набережной),2008г, ОАО "Нижего-родский Сантех- проект", шифр 2485, закл. ГЭ № 0079-10/УГЭ -3094 от 15.02.2010 | 1299818.3361
Строительство сетей водоотведения
256 | Строительство наружных сетей канализации 1-й очереди строительства ЖК «Новинки Смарт Сити» | Обеспечение централизованным водоотведением | п.м. всего | 3307 | 108, 225, 315, 450 | 2018-2021 | 39777 |  | Утвержденная //ИП Модернизация
257 | Строительство сетей канализации от домов по ул. Гвоздильной, ул. Волочильной с ликвидацией открытых выпусков в р. Ржавку в Ленинском р-не г. Н. Новгорода | Обеспечение централизованным водоотведением | шт | 1 |  | 2020-2023 | 32732 |  | Утвержденная //ИП Модернизация
258 | Строительство сетей канализации от домов по ул. Памирская, ул. Каховская, ул. Перекопская, ул. Космонавта Комарова с ликвидацией открытых выпусков в р. Борзовку в Ленинском р-не г. Н. Новгорода | Обеспечение централизованным водоотведением | шт | 1 |  | 2020-2024 | 22549 |  | Утвержденная //ИП Модернизация
259 | Строительство сетей канализации от домов по ул. Глеба Успенского, ул. Паскаля с ликвидацией открытых выпусков в р. Борзовку в Ленинском р-не г. Н. Новгорода | Обеспечение централизованным водоотведением | шт | 1 |  | 2020-2024 | 24024 |  | Утвержденная //ИП Модернизация
260 | Строительство сетей канализации от домов по ул. Лейтенанта Шмидта, ул. Шлиссельбургской с ликвидацией открытых выпусков в р. Ржавку в Ленинском р-не г. Н. Новгорода | Обеспечение централизованным водоотведением | шт | 1 |  | 2020-2024 | 34821 |  | Утвержденная //ИП Модернизация
261 | в границах Кима, Хальзовская, Свободы, ул.Хальзовская, Вахтангова, Новосельская, Новые пески, ул.Коминтерна |  | км |  |  | 2021-2024 | 1849841.05
262 | в границах ул.Федосеенко, ул.Торфяная |  | км | 6.82 | 300 | 2021-2024 | 444758.74 | п.16 лин | п.21 Строительство автодорожных подходов к совмещенному мосту через р. Ока в г.Нижний Новгород. Переустройство сетей водоснабжения и канализации. участок правобережных подходов. Сеть бытовой канализации (участок от колодца К1-17 до колодца К1- 19 по ул.Ильинская) Пусковой комплекс 3 17350РД Локальный сметный расчет №6-4.1 ООС 01-10. ООО "Строймост" 2012 г.
263 | пос.Новая Стройка |  | км | 16 | 100 | 2021-2024 | 455345.49 | п.14 | п.14Автодорожные подходы к совмещенному мосту через р.ока в г. Нижний Ногвород. 4 пусковой комплекс. Переустройство сетей водопровода и канализации (111-НМП-НВК1) ОС 01-01 Локальный сметный расчет №01-01-06к. Перекладка сетей канализации К1 17350РД/1.ОАО "Институт Гипростроймост" 2012г.
264 | в застройке "Бурнаковская низина" в границах ул.Коминтерна, ул.Левинка, ш.Бурнаковское |  | км | 73.01 | 300 | 2021-2024 | 4761266.23 | п.16 лин | п.21 Строительство автодорожных подходов к совмещенному мосту через р. Ока в г.Нижний Новгород. Переустройство сетей водоснабжения и канализации. участок правобережных подходов. Сеть бытовой канализации (участок от колодца К1-17 до колодца К1- 19 по ул.Ильинская) Пусковой комплекс 3 17350РД Локальный сметный расчет №6-4.1 ООС 01-10. ООО "Строймост" 2012 г.
265 | в границах ул.Римская, Декабристов, Таллинская, Болотникова |  | км | 18.62 | 300 | 2021-2024 | 1214282.66 | п.16 лин | п.21 Строительство автодорожных подходов к совмещенному мосту через р. Ока в г.Нижний Новгород. Переустройство сетей водоснабжения и канализации. участок правобережных подходов. Сеть бытовой канализации (участок от колодца К1-17 до колодца К1- 19 по ул.Ильинская) Пусковой комплекс 3 17350РД Локальный сметный расчет №6-4.1 ООС 01-10. ООО "Строймост" 2012 г.
266 | в границах ул.Ближняя, Осипенко, Пурехская, Череповецкая, Овчинникова. |  | км | 5.52 | 300 | 2021-2024 | 359980.68 | п.16 лин | п.21 Строительство автодорожных подходов к совмещенному мосту через р. Ока в г.Нижний Новгород. Переустройство сетей водоснабжения и канализации. участок правобережных подходов. Сеть бытовой канализации (участок от колодца К1-17 до колодца К1- 19 по ул.Ильинская) Пусковой комплекс 3 17350РД Локальный сметный расчет №6-4.1 ООС 01-10. ООО "Строймост" 2012 г.
267 | в границах ул.Пахомова, Симферопольская, Украинская, Спартака, Зеленодольская |  | км | 25.3 | 300 | 2021-2024 | 1649911.46 | п.16 лин | п.21 Строительство автодорожных подходов к совмещенному мосту через р. Ока в г.Нижний Новгород. Переустройство сетей водоснабжения и канализации. участок правобережных подходов. Сеть бытовой канализации (участок от колодца К1-17 до колодца К1- 19 по ул.Ильинская) Пусковой комплекс 3 17350РД Локальный сметный расчет №6-4.1 ООС 01-10. ООО "Строймост" 2012 г.
268 | в границах ул.Авиаторская, Шлиссербургская, Кременчугская |  | км | 4.99 | 300 | 2021-2024 | 325417.32 | п.16 лин | п.21 Строительство автодорожных подходов к совмещенному мосту через р. Ока в г.Нижний Новгород. Переустройство сетей водоснабжения и канализации. участок правобережных подходов. Сеть бытовой канализации (участок от колодца К1-17 до колодца К1- 19 по ул.Ильинская) Пусковой комплекс 3 17350РД Локальный сметный расчет №6-4.1 ООС 01-10. ООО "Строймост" 2012 г.
269 | в границах ул.Дружбы, Снежная, Палехская, Кировская, Станкозаводская, Новикова-Прибоя, Чусовая, Карская, Удмуртская, Можайская, Счастливая, Флотская, Читинская, Тельмана |  | км | 63 | 300 | 2021-2024 | 4108475.17 | п.16 лин | п.21 Строительство автодорожных подходов к совмещенному мосту через р. Ока в г.Нижний Новгород. Переустройство сетей водоснабжения и канализации. участок правобережных подходов. Сеть бытовой канализации (участок от колодца К1-17 до колодца К1- 19 по ул.Ильинская) Пусковой комплекс 3 17350РД Локальный сметный расчет №6-4.1 ООС 01-10. ООО "Строймост" 2012 г.
270 | Пос.Стригино, пос.Гнилицы и в границах ул.Булавина, Малышевская, Гайдара, Минеева, Красный Перекоп, Нижняя, |  | км | 65 | 100 | 2021-2024 | 1849841.05 | п.14 | п.14Автодорожные подходы к совмещенному мосту через р.ока в г. Нижний Ногвород. 4 пусковой комплекс. Переустройство сетей водопровода и канализации (111-НМП-НВК1) ОС 01-01 Локальный сметный расчет №01-01-06к. Перекладка сетей канализации К1 17350РД/1.ОАО "Институт Гипростроймост" 2012г.
271 | пос.Дубравный, пос.Высоково |  | км | 34.56 | 100 | 2021-2024 | 983546.26 | п.14 | п.14Автодорожные подходы к совмещенному мосту через р.ока в г. Нижний Ногвород. 4 пусковой комплекс. Переустройство сетей водопровода и канализации (111-НМП-НВК1) ОС 01-01 Локальный сметный расчет №01-01-06к. Перекладка сетей канализации К1 17350РД/1.ОАО "Институт Гипростроймост" 2012г.
272 | в пос. Нагулино в границах ул.Объединения, Усадебная, Нагулинская, Тарханова |  | км | 6.08 | 100 | 2021-2024 | 173031.29 | п.14 | п.14Автодорожные подходы к совмещенному мосту через р.ока в г. Нижний Ногвород. 4 пусковой комплекс. Переустройство сетей водопровода и канализации (111-НМП-НВК1) ОС 01-01 Локальный сметный расчет №01-01-06к. Перекладка сетей канализации К1 17350РД/1.ОАО "Институт Гипростроймост" 2012г.
273 | пос.Березовая Пойма |  | км | 9.98 | 300 | 2021-2024 | 650834.64 | п.16 лин | п.21 Строительство автодорожных подходов к совмещенному мосту через р. Ока в г.Нижний Новгород. Переустройство сетей водоснабжения и канализации. участок правобережных подходов. Сеть бытовой канализации (участок от колодца К1-17 до колодца К1- 19 по ул.Ильинская) Пусковой комплекс 3 17350РД Локальный сметный расчет №6-4.1 ООС 01-10. ООО "Строймост" 2012 г.
274 | пос. Орловские дворики, Московское шоссе |  | км | 3.94 | 100 | 2021-2024 | 112128.83 | п.14 | п.14Автодорожные подходы к совмещенному мосту через р.ока в г. Нижний Ногвород. 4 пусковой комплекс. Переустройство сетей водопровода и канализации (111-НМП-НВК1) ОС 01-01 Локальный сметный расчет №01-01-06к. Перекладка сетей канализации К1 17350РД/1.ОАО "Институт Гипростроймост" 2012г.
275 | в застройке по пр.Кораблестроителей |  | км | 6.38 | 300 | 2021-2024 | 416064.63 | п.16 лин | п.21 Строительство автодорожных подходов к совмещенному мосту через р. Ока в г.Нижний Новгород. Переустройство сетей водоснабжения и канализации. участок правобережных подходов. Сеть бытовой канализации (участок от колодца К1-17 до колодца К1- 19 по ул.Ильинская) Пусковой комплекс 3 17350РД Локальный сметный расчет №6-4.1 ООС 01-10. ООО "Строймост" 2012 г.
276 | в застройке Красноуральская- пр.Ильича-Красных партизан-Спутника |  | км | 124.13 | 300 | 2021-2024 | 8095000.37 | п.16 лин | п.21 Строительство автодорожных подходов к совмещенному мосту через р. Ока в г.Нижний Новгород. Переустройство сетей водоснабжения и канализации. участок правобережных подходов. Сеть бытовой канализации (участок от колодца К1-17 до колодца К1- 19 по ул.Ильинская) Пусковой комплекс 3 17350РД Локальный сметный расчет №6-4.1 ООС 01-10. ООО "Строймост" 2012 г.
277 | в застройке Шуваловская промзона |  | км | 120.58 | 300 | 2021-2024 | 7863491.05 | п.16 лин | п.21 Строительство автодорожных подходов к совмещенному мосту через р. Ока в г.Нижний Новгород. Переустройство сетей водоснабжения и канализации. участок правобережных подходов. Сеть бытовой канализации (участок от колодца К1-17 до колодца К1- 19 по ул.Ильинская) Пусковой комплекс 3 17350РД Локальный сметный расчет №6-4.1 ООС 01-10. ООО "Строймост" 2012 г.
278 | в застройке пос Дачный |  | км | 9.79 | 300 | 2021-2024 | 638444 | п.16 лин | п.21 Строительство автодорожных подходов к совмещенному мосту через р. Ока в г.Нижний Новгород. Переустройство сетей водоснабжения и канализации. участок правобережных подходов. Сеть бытовой канализации (участок от колодца К1-17 до колодца К1- 19 по ул.Ильинская) Пусковой комплекс 3 17350РД Локальный сметный расчет №6-4.1 ООС 01-10. ООО "Строймост" 2012 г.
279 | в квартале "Старое Канавино" |  | км | 71.04 | 300 | 2021-2024 | 4632794.86 | п.16 лин | п.21 Строительство автодорожных подходов к совмещенному мосту через р. Ока в г.Нижний Новгород. Переустройство сетей водоснабжения и канализации. участок правобережных подходов. Сеть бытовой канализации (участок от колодца К1-17 до колодца К1- 19 по ул.Ильинская) Пусковой комплекс 3 17350РД Локальный сметный расчет №6-4.1 ООС 01-10. ООО "Строймост" 2012 г.
280 | в квартале "Молитовка" |  | км | 75.89 | 300 | 2021-2024 | 4949082.24 | п.16 лин | п.21 Строительство автодорожных подходов к совмещенному мосту через р. Ока в г.Нижний Новгород. Переустройство сетей водоснабжения и канализации участок правобережных подходов. Сеть бытовой канализации (участок от колодца К1-17 до колодца К1- 19 по ул.Ильинская) Пусковой комплекс 3 17350РД Локальный сметный расчет №6-4.1 ООС 01-10. ООО "Строймост" 2012 г.
281 | в застройке по ул.Коломенская |  | км | 9.12 | 100 | 2021-2024 | 259546.93 | п.14 | п.14Автодорожные подходы к совмещенному мосту через р.ока в г. Нижний Ногвород. 4 пусковой комплекс. Переустройство сетей водопровода и канализации (111-НМП-НВК1) ОС 01-01 Локальный сметный расчет №01-01-06к. Перекладка сетей канализации К1 17350РД/1.ОАО "Институт Гипростроймост" 2012г.
282 | в застройке ул.Малоэтажная и Шнитникова |  | км | 47.55 | 100 | 2021-2024 | 1353229.88 | п.14 | п.14Автодорожные подходы к совмещенному мосту через р.ока в г. Нижний Ногвород. 4 пусковой комплекс. Переустройство сетей водопровода и канализации (111-НМП-НВК1) ОС 01-01 Локальный сметный расчет №01-01-06к. Перекладка сетей канализации К1 17350РД/1.ОАО "Институт Гипростроймост" 2012г.
283 | дер.Подновье, слобода Подновье |  | км | 38 | 100 | 2021-2024 | 1081445.54 | п.14 | п.14Автодорожные подходы к совмещенному мосту через р.ока в г. Нижний Ногвород. 4 пусковой комплекс. Переустройство сетей водопровода и канализации (111-НМП-НВК1) ОС 01-01 Локальный сметный расчет №01-01-06к. Перекладка сетей канализации К1 17350РД/1.ОАО "Институт Гипростроймост" 2012г.
284 | пос. Березовый Клин (к.п.Зеленый город) |  | км | 4 | 100 | 2021-2024 | 113836.37 | п.14 | п.14Автодорожные подходы к совмещенному мосту через р.ока в г. Нижний Ногвород. 4 пусковой комплекс. Переустройство сетей водопровода и канализации (111-НМП-НВК1) ОС 01-01 Локальный сметный расчет №01-01-06к. Перекладка сетей канализации К1 17350РД/1.ОАО "Институт Гипростроймост" 2012г.
285 | дер. Кузничиха (Слободка и Кукурузный пос.) – 3 очередь |  | км | 83.37 | 100 | 2021-2024 | 2372663.05 | п.14 | п.14Автодорожные подходы к совмещенному мосту через р.ока в г. Нижний Ногвород. 4 пусковой комплекс. Переустройство сетей водопровода и канализации (111-НМП-НВК1) ОС 01-01 Локальный сметный расчет №01-01-06к. Перекладка сетей канализации К1 17350РД/1.ОАО "Институт Гипростроймост" 2012г.
286 | дер. Новопокровское |  | км |  |  | 2021-2024 | 0
287 | Территория перспективной застройки в р-не Анкудиновского шоссе и совхоза «Цветы» |  | км |  |  | 2021-2024 | 0
288 | дер.Ольгино,Новый луч |  | км | 3.55 | 100 | 2021-2024 | 100915.94 | п.14 | п.14Автодорожные подходы к совмещенному мосту через р.ока в г. Нижний Ногвород. 4 пусковой комплекс. Переустройство сетей водопровода и канализации (111-НМП-НВК1) ОС 01-01 Локальный сметный расчет №01-01-06к. Перекладка сетей канализации К1 17350РД/1.ОАО "Институт Гипростроймост" 2012г.
289 | Перекладка водопроводных сетей в дер.Бешенцево |  | км | 19.37 | 100 | 2021-2024 | 551338.01 | п.14 | п.14Автодорожные подходы к совмещенному мосту через р.ока в г. Нижний Ногвород. 4 пусковой комплекс. Переустройство сетей водопровода и канализации (111-НМП-НВК1) ОС 01-01 Локальный сметный расчет №01-01-06к. Перекладка сетей канализации К1 17350РД/1.ОАО "Институт Гипростроймост" 2012г.
290 | Перекладка водопроводных сетей в дер.Мордвинцево и дер.Б.Константинов о |  | км |  |  | 2021-2024 | 0
291 | Перекладка водопроводных сетей в пос.Луч |  | км |  |  | 2021-2024 | 0
292 | в застройке пр.Гагарина (С/х академия) |  | км | 3.04 | 300 | 2021-2024 | 198380.66 | п.16 лин | п.21 Строительство автодорожных подходов к совмещенному мосту через р. Ока в г.Нижний Новгород. Переустройство сетей водоснабжения и канализации. участок правобережных подходов. Сеть бытовой канализации (участок от колодца К1-17 до колодца К1- 19 по ул.Ильинская) Пусковой комплекс 3 17350РД Локальный сметный расчет №6-4.1 ООС 01-10. ООО "Строймост" 2012 г.
293 | в застройке ул.Голованова |  | км | 1.21 | 300 | 2021-2024 | 78843.6 | п.16 лин | п.21 Строительство автодорожных подходов к совмещенному мосту через р. Ока в г.Нижний Новгород. Переустройство сетей водоснабжения и канализации. участок правобережных подходов. Сеть бытовой канализации (участок от колодца К1-17 до колодца К1- 19 по ул.Ильинская) Пусковой комплекс 3 17350РД Локальный сметный расчет №6-4.1 ООС 01-10. ООО "Строймост" 2012 г.
294 | в застройке пр.Гагарина- Пятигорская |  | км | 1.33 | 300 | 2021-2024 | 86473.62 | п.16 лин | п.21 Строительство автодорожных подходов к совмещенному мосту через р. Ока в г.Нижний Новгород. Переустройство сетей водоснабжения и канализации. участок правобережных подходов. Сеть бытовой канализации (участок от колодца К1-17 до колодца К1- 19 по ул.Ильинская) Пусковой комплекс 3 17350РД Локальный сметный расчет №6-4.1 ООС 01-10. ООО "Строймост" 2012 г.
295 | в застройке ул.Пятигорская- Батумская- Столетова |  | км | 1.09 | 300 | 2021-2024 | 71213.57 | п.16 лин | п.21 Строительство автодорожных подходов к совмещенному мосту через р. Ока в г.Нижний Новгород. Переустройство сетей водоснабжения и канализации. участок правобережных подходов. Сеть бытовой канализации (участок от колодца К1-17 до колодца К1- 19 по ул.Ильинская) Пусковой комплекс 3 17350РД Локальный сметный расчет №6-4.1 ООС 01-10. ООО "Строймост" 2012 г.
296 | в застройке ул.Г.Елисеева- Батумская- Столетова-Б- Бруевича |  | км | 1.05 | 300 | 2021-2024 | 68670.23 | п.16 лин | п.21 Строительство автодорожных подходов к совмещенному мосту через р. Ока в г.Нижний Новгород. Переустройство сетей водоснабжения и канализации. участок правобережных подходов. Сеть бытовой канализации (участок от колодца К1-17 до колодца К1- 19 по ул.Ильинская) Пусковой комплекс 3 17350РД Локальный сметный расчет №6-4.1 ООС 01-10. ООО "Строймост" 2012 г.
297 | в застройке ул.Батумская- г.Елисеева |  | км | 0.86 | 300 | 2021-2024 | 55953.52 | п.16 лин | п.21 Строительство автодорожных подходов к совмещенному мосту через р. Ока в г.Нижний Новгород. Переустройство сетей водоснабжения и канализации. участок правобережных подходов. Сеть бытовой канализации (участок от колодца К1-17 до колодца К1- 19 по ул.Ильинская) Пусковой комплекс 3 17350РД Локальный сметный расчет №6-4.1 ООС 01-10. ООО "Строймост" 2012 г.
298 | в застройке Цветочная(Анкудин .Ш.-Цветочная- «Щёлковский хутор»-дублёр пр.Гагарина |  | км | 8.39 | 300 | 2021-2024 | 546818.48 | п.16 лин | п.21 Строительство автодорожных подходов к совмещенному мосту через р. Ока в г.Нижний Новгород. Переустройство сетей водоснабжения и канализации. участок правобережных подходов. Сеть бытовой канализации (участок от колодца К1-17 до колодца К1- 19 по ул.Ильинская) Пусковой комплекс 3 17350РД Локальный сметный расчет №6-4.1 ООС 01-10. ООО "Строймост" 2012 г.
299 | в застройке пр.Гагарина- Краснозвёздная |  | км | 0.9 | 300 | 2021-2024 | 58496.86 | п.16 лин | п.21 Строительство автодорожных подходов к совмещенному мосту через р. Ока в г.Нижний Новгород. Переустройство сетей водоснабжения и канализации. участок правобережных подходов. Сеть бытовой канализации (участок от колодца К1-17 до колодца К1- 19 по ул.Ильинская) Пусковой комплекс 3 17350РД Локальный сметный расчет №6-4.1 ООС 01-10. ООО "Строймост" 2012 г.
300 | в квартале ул.Пушкина |  | км | 1.29 | 300 | 2021-2024 | 83930.28 | п.16 лин | п.21 Строительство автодорожных подходов к совмещенному мосту через р. Ока в г.Нижний Новгород. Переустройство сетей водоснабжения и канализации. участок правобережных подходов. Сеть бытовой канализации (участок от колодца К1-17 до колодца К1- 19 по ул.Ильинская) Пусковой комплекс 3 17350РД Локальный сметный расчет №6-4.1 ООС 01-10. ООО "Строймост" 2012 г.
301 | в квартале ул.Пушкина- Косогорная |  | км | 0.66 | 300 | 2021-2024 | 43236.81 | п.16 лин | п.21 Строительство автодорожных подходов к совмещенному мосту через р. Ока в г.Нижний Новгород. Переустройство сетей водоснабжения и канализации. участок правобережных подходов. Сеть бытовой канализации (участок от колодца К1-17 до колодца К1- 19 по ул.Ильинская) Пусковой комплекс 3 17350РД Локальный сметный расчет №6-4.1 ООС 01-10. ООО "Строймост" 2012 г.
302 | в застройке по ул.Серафимовича-Цветочная |  | км | 2.15 | 300 | 2021-2024 | 139883.8 | п.16 лин | п.21 Строительство автодорожных подходов к совмещенному мосту через р. Ока в г.Нижний Новгород. Переустройство сетей водоснабжения и канализации. участок правобережных подходов. Сеть бытовой канализации (участок от колодца К1-17 до колодца К1- 19 по ул.Ильинская) Пусковой комплекс 3 17350РД Локальный сметный расчет №6-4.1 ООС 01-10. ООО "Строймост" 2012 г.
303 | в застройке ул.2-я Оранжерейная |  | км | 1.99 | 300 | 2021-2024 | 129710.43 | п.16 лин | п.21 Строительство автодорожных подходов к совмещенному мосту через р. Ока в г.Нижний Новгород. Переустройство сетей водоснабжения и канализации. участок правобережных подходов. Сеть бытовой канализации (участок от колодца К1-17 до колодца К1- 19 по ул.Ильинская) Пусковой комплекс 3 17350РД Локальный сметный расчет №6-4.1 ООС 01-10. ООО "Строймост" 2012 г.
304 | в застройке ул.Ванеева |  | км | 0.66 | 300 | 2021-2024 | 43236.81 | п.16 лин | п.21 Строительство автодорожных подходов к совмещенному мосту через р. Ока в г.Нижний Новгород. Переустройство сетей водоснабжения и канализации. участок правобережных подходов. Сеть бытовой канализации (участок от колодца К1-17 до колодца К1- 19 по ул.Ильинская) Пусковой комплекс 3 17350РД Локальный сметный расчет №6-4.1 ООС 01-10. ООО "Строймост" 2012 г.
305 | в застройке ул.Ошарская- Республиканская |  | км | 0.23 | 300 | 2021-2024 | 15260.05 | п.16 лин | п.21 Строительство автодорожных подходов к совмещенному мосту через р. Ока в г.Нижний Новгород. Переустройство сетей водоснабжения и канализации. участок правобережных подходов. Сеть бытовой канализации (участок от колодца К1-17 до колодца К1- 19 по ул.Ильинская) Пусковой комплекс 3 17350РД Локальный сметный расчет №6-4.1 ООС 01-10. ООО "Строймост" 2012 г.
306 | в застройке Невзоровых-3-й Проезд |  | км | 0.23 | 300 | 2021-2024 | 15260.05 | п.16 лин | п.21 Строительство автодорожных подходов к совмещенному мосту через р. Ока в г.Нижний Новгород. Переустройство сетей водоснабжения и канализации. участок правобережных подходов. Сеть бытовой канализации (участок от колодца К1-17 до колодца К1- 19 по ул.Ильинская) Пусковой комплекс 3 17350РД Локальный сметный расчет №6-4.1 ООС 01-10. ООО "Строймост" 2012 г.
307 | в застройке ул.Тверская- Генкиной-Ашхабадская- Белинского |  | км | 1.56 | 300 | 2021-2024 | 101733.67 | п.16 лин | п.21 Строительство автодорожных подходов к совмещенному мосту через р. Ока в г.Нижний Новгород. Переустройство сетей водоснабжения и канализации. участок правобережных подходов. Сеть бытовой канализации (участок от колодца К1-17 до колодца К1- 19 по ул.Ильинская) Пусковой комплекс 3 17350РД Локальный сметный расчет №6-4.1 ООС 01-10. ООО "Строймост" 2012 г.
308 | в застройке ул.Белинского- Тверская- Невзоровых- Студёная |  | км | 0.66 | 300 | 2021-2024 | 43236.81 | п.16 лин | п.21 Строительство автодорожных подходов к совмещенному мосту через р. Ока в г.Нижний Новгород. Переустройство сетей водоснабжения и канализации. участок правобережных подходов. Сеть бытовой канализации (участок от колодца К1-17 до колодца К1- 19 по ул.Ильинская) Пусковой комплекс 3 17350РД Локальный сметный расчет №6-4.1 ООС 01-10. ООО "Строймост" 2012 г.
309 | в застройке Шевченко-3-я Ямская-Большие Овраги |  | км | 0.12 | 300 | 2021-2024 | 7825.67 | п.16 лин | п.21 Строительство автодорожных подходов к совмещенному мосту через р. Ока в г.Нижний Новгород. Переустройство сетей водоснабжения и канализации. участок правобережных подходов. Сеть бытовой канализации (участок от колодца К1-17 до колодца К1- 19 по ул.Ильинская) Пусковой комплекс 3 17350РД Локальный сметный расчет №6-4.1 ООС 01-10. ООО "Строймост" 2012 г.
310 | в застройке ул.М.Ямская-М- Горького- Ильинская |  | км | 0.78 | 300 | 2021-2024 | 50866.84 | п.16 лин | п.21 Строительство автодорожных подходов к совмещенному мосту через р. Ока в г.Нижний Новгород. Переустройство сетей водоснабжения и канализации. участок правобережных подходов. Сеть бытовой канализации (участок от колодца К1-17 до колодца К1- 19 по ул.Ильинская) Пусковой комплекс 3 17350РД Локальный сметный расчет №6-4.1 ООС 01-10. ООО "Строймост" 2012 г.
311 | в застройке ул.М. Горького- Ильинская-Новая |  | км | 0.94 | 300 | 2021-2024 | 61040.2 | п.16 лин | п.21 Строительство автодорожных подходов к совмещенному мосту через р. Ока в г.Нижний Новгород. Переустройство сетей водоснабжения и канализации. участок правобережных подходов. Сеть бытовой канализации (участок от колодца К1-17 до колодца К1- 19 по ул.Ильинская) Пусковой комплекс 3 17350РД Локальный сметный расчет №6-4.1 ООС 01-10. ООО "Строймост" 2012 г.
312 | в застройке ул.М.Горького- Ильинская |  | км | 0.35 | 300 | 2021-2024 | 22890.08 | п.16 лин | п.21 Строительство автодорожных подходов к совмещенному мосту через р. Ока в г.Нижний Новгород. Переустройство сетей водоснабжения и канализации. участок правобережных подходов. Сеть бытовой канализации (участок от колодца К1-17 до колодца К1- 19 по ул.Ильинская) Пусковой комплекс 3 17350РД Локальный сметный расчет №6-4.1 ООС 01-10. ООО "Строймост" 2012 г.
313 | Перекладка к/линии Д=152-185мм по ул.Гоголя, Сергиевской от к/линии Д=200мм по ул.Маслякова до перекладываемой к/линии Д=300- 600мм по ул.Ильинская | Территория в границах застройки ул.Нижегородская, Гоголя, Заломова | км | 0.9 | 300 | 2021-2024 | 58692.5 | п.16 лин | п.21 Строительство автодорожных подходов к совмещенному мосту через р. Ока в г.Нижний Новгород. Переустройство сетей водоснабжения и канализации. участок правобережных подходов. Сеть бытовой канализации (участок от колодца К1-17 до колодца К1- 19 по ул.Ильинская) Пусковой комплекс 3 17350РД Локальный сметный расчет №6-4.1 ООС 01-10. ООО "Строймост" 2012 г.
314 | в застройке ул.Белинского- Славянская- Ашхабадская |  | км | 0.55 | 300 | 2021-2024 | 35606.78 | п.16 лин | п.21 Строительство автодорожных подходов к совмещенному мосту через р. Ока в г.Нижний Новгород. Переустройство сетей водоснабжения и канализации. участок правобережных подходов. Сеть бытовой канализации (участок от колодца К1-17 до колодца К1- 19 по ул.Ильинская) Пусковой комплекс 3 17350РД Локальный сметный расчет №6-4.1 ООС 01-10. ООО "Строймост" 2012 г.
315 | в застройке ул.Октябрьская |  | км | 0.31 | 300 | 2021-2024 | 20346.73 | п.16 лин | п.21 Строительство автодорожных подходов к совмещенному мосту через р. Ока в г.Нижний Новгород. Переустройство сетей водоснабжения и канализации. участок правобережных подходов. Сеть бытовой канализации (участок от колодца К1-17 до колодца К1- 19 по ул.Ильинская) Пусковой комплекс 3 17350РД Локальный сметный расчет №6-4.1 ООС 01-10. ООО "Строймост" 2012 г.
316 | в застройке пер.Плотничный |  | км | 0.47 | 300 | 2021-2024 | 30520.1 | п.16 лин | п.21 Строительство автодорожных подходов к совмещенному мосту через р. Ока в г.Нижний Новгород. Переустройство сетей водоснабжения и канализации. участок правобережных подходов. Сеть бытовой канализации (участок от колодца К1-17 до колодца К1- 19 по ул.Ильинская) Пусковой комплекс 3 17350РД Локальный сметный расчет №6-4.1 ООС 01-10. ООО "Строймост" 2012 г.
317 | в застройке ул.Ильинская- А.Харитонова |  | км | 2.61 | 300 | 2021-2024 | 170403.9 | п.16 лин | п.21 Строительство автодорожных подходов к совмещенному мосту через р. Ока в г.Нижний Новгород. Переустройство сетей водоснабжения и канализации. участок правобережных подходов. Сеть бытовой канализации (участок от колодца К1-17 до колодца К1- 19 по ул.Ильинская) Пусковой комплекс 3 17350РД Локальный сметный расчет №6-4.1 ООС 01-10. ООО "Строймост" 2012 г.
318 | в застройке ул.Ульянова 32,36,38 |  | км | 0.35 | 300 | 2021-2024 | 22890.08 | п.16 лин | п.21 Строительство автодорожных подходов к совмещенному мосту через р. Ока в г.Нижний Новгород. Переустройство сетей водоснабжения и канализации. участок правобережных подходов. Сеть бытовой канализации (участок от колодца К1-17 до колодца К1- 19 по ул.Ильинская) Пусковой комплекс 3 17350РД Локальный сметный расчет №6-4.1 ООС 01-10. ООО "Строймост" 2012 г.
319 | в застройке ул.Семашко (В часть квартала Ульянова- Семашко- Ковалихинская- Нестерова) |  | км | 0.35 | 300 | 2021-2024 | 22890.08 | п.16 лин | п.21 Строительство автодорожных подходов к совмещенному мосту через р. Ока в г.Нижний Новгород. Переустройство сетей водоснабжения и канализации. участок правобережных подходов. Сеть бытовой канализации (участок от колодца К1-17 до колодца К1- 19 по ул.Ильинская) Пусковой комплекс 3 17350РД Локальный сметный расчет №6-4.1 ООС 01-10. ООО "Строймост" 2012 г.
320 | в застройке ул.Большая Печёрская- Казанская наб. |  | км | 0.82 | 300 | 2021-2024 | 53410.18 | п.16 лин | п.21 Строительство автодорожных подходов к совмещенному мосту через р. Ока в г.Нижний Новгород. Переустройство сетей водоснабжения и канализации. участок правобережных подходов. Сеть бытовой канализации (участок от колодца К1-17 до колодца К1- 19 по ул.Ильинская) Пусковой комплекс 3 17350РД Локальный сметный расчет №6-4.1 ООС 01-10. ООО "Строймост" 2012 г.
321 | в застройке ул.Сеченова- Тургенева |  | км | 1.64 | 300 | 2021-2024 | 106820.35 | п.16 лин | п.21 Строительство автодорожных подходов к совмещенному мосту через р. Ока в г.Нижний Новгород. Переустройство сетей водоснабжения и канализации. участок правобережных подходов. Сеть бытовой канализации (участок от колодца К1-17 до колодца К1- 19 по ул.Ильинская) Пусковой комплекс 3 17350РД Локальный сметный расчет №6-4.1 ООС 01-10. ООО "Строймост" 2012 г.
322 | в застройке ул.Родионова обувная фабрика | территории с отсутствующей цетрализованной системой водоотведения | км | 1.29 | 300 | 2021-2024 | 83930.28 | п.16 лин | п.21 Строительство автодорожных подходов к совмещенному мосту через р. Ока в г.Нижний Новгород. Переустройство сетей водоснабжения и канализации. участок правобережных подходов. Сеть бытовой канализации (участок от колодца К1-17 до колодца К1- 19 по ул.Ильинская) Пусковой комплекс 3 17350РД Локальный сметный расчет №6-4.1 ООС 01-10. ООО "Строймост" 2012 г.
323 | в застройке ул.К.Касьянова- р.Кова |  | км | 0.98 | 300 | 2021-2024 | 63583.54 | п.16 лин | п.21 Строительство автодорожных подходов к совмещенному мосту через р. Ока в г.Нижний Новгород. Переустройство сетей водоснабжения и канализации. участок правобережных подходов. Сеть бытовой канализации (участок от колодца К1-17 до колодца К1- 19 по ул.Ильинская) Пусковой комплекс 3 17350РД Локальный сметный расчет №6-4.1 ООС 01-10. ООО "Строймост" 2012 г.
324 | ул.Большая Печёрская- М.Горького- Белинского- Ковалихинская- Фрунзе |  | км | 1.33 | 30 | 2021-2024 | 0
325 | строительством напорных канализационных линий и выносом напорной канализации с территории завода ГМЗКНС ул.Фибролитовая, 2 | Повышение надежности работы канализационных сетей и сооружений, Снижение эксплуатационных затрат | п.м. | 1250 |  | 2019-2022 | 0 | п.54 | Реконструкция КНС Замена насосов на ГНС г.Н.новгород, ул.Должанская,2Б. ГНС/НН-С- 089/2098
326 | строительством 2-ой напорной канализационной линии Д=400мм до врезки в напорную канализационную линию Д=350мм у дома №7 по ул.Ярошенко (КНС № 4 ул. Черняховского, 22 Г) | Повышение надежности работы канализационных сетей и сооружений, Снижение эксплуатационных затрат | п.м. | 1700 | 400 | 2019-2022 | 104782.19 | п.16 лин | п.21 Строительство автодорожных подходов к совмещенному мосту через р. Ока в г.Нижний Новгород. Переустройство сетей водоснабжения и канализации. участок правобережных подходов. Сеть бытовой канализации (участок от колодца К1-17 до колодца К1- 19 по ул.Ильинская) Пусковой комплекс 3 17350РД Локальный сметный расчет №6-4.1 ООС 01-10. ООО "Строймост" 2012 г.
327 | Реконструкция напорной к/линии Д=200мм от КНС «Полесская» и КНС «Озерная» до КНС «Ясная» | Для подключения новых объектов пос.Высоково, Дубравный, ул.Землячки, Ясная, Ужгородского | км | 3.1 | 200 | 2015-2018 | 154054.68 | п.15 лин | п.20Строительство автодорожных подходов к совмещенному мосту через р. Ока в г.Нижний Новгород. Переустройство сетей водоснабжения и канализации. участок правобережных подходов. Сеть бытовой канализации (двор общежития по пр.Гагарина, д.1) Пусковой комплекс 3 17350РД Локальный сметный расчет №6-4 изм.1 ООС 01-10. ООО "Строймост" 2012 г
328 | Реконструкция напорного к/ коллектора от КНС «Ясная» до врезки в к/ коллектор Д=400мм в районе д.93 по ул.Свободы | Для подключения новых объектов ул.Хальзовская, Большая Починковская, Ясная, Кима, Свободы | км | 3.98 | 300 | 2015-2018 | 213979.37 | п.16 лин | п.21 Строительство автодорожных подходов к совмещенному мосту через р. Ока в г.Нижний Новгород. Переустройство сетей водоснабжения и канализации. участок правобережных подходов. Сеть бытовой канализации (участок от колодца К1-17 до колодца К1- 19 по ул.Ильинская) Пусковой комплекс 3 17350РД Локальный сметный расчет №6-4.1 ООС 01-10. ООО "Строймост" 2012 г.
329 | Строительство напорного коллектора от КНС «Ясная» через ул.Новые Пески, Новосельская до к/коллектора Д=1500мм по ул.Старая Канава | Для подключения новых объектов ул.Хальзовская, Большая Починковская, Ясная, Кима, Свободы | км | 3.7 | 400 | 2022-2025 | 321616.07 | п.16 лин | п.21 Строительство автодорожных подходов к совмещенному мосту через р. Ока в г.Нижний Новгород. Переустройство сетей водоснабжения и канализации. участок правобережных подходов. Сеть бытовой канализации (участок от колодца К1-17 до колодца К1- 19 по ул.Ильинская) Пусковой комплекс 3 17350РД Локальный сметный расчет №6-4.1 ООС 01-10. ООО "Строймост" 2012 г.
330 | Строительство к/линии от застройки до врезки в перекладываемую к/линию Д=300мм в районе д.39 по ул.М.Тореза | Проект планировки и межевания в границах ул.Акмолинская, Народная, Нефтегазовская | км | 0.5 | 300 | 2022-2025 | 43461.63 | п.16 лин | п.21 Строительство автодорожных подходов к совмещенному мосту через р. Ока в г.Нижний Новгород. Переустройство сетей водоснабжения и канализации. участок правобережных подходов. Сеть бытовой канализации (участок от колодца К1-17 до колодца К1- 19 по ул.Ильинская) Пусковой комплекс 3 17350РД Локальный сметный расчет №6-4.1 ООС 01-10. ООО "Строймост" 2012 г.
331 | Перекладка к/линииД=250мм в районе д.39 по ул.М.Тореза до врезки в к/коллектор Д=1200мм по ул.Куйбышева,20 | Проект планировки и межевания в границах ул.Акмолинская, Народная, Нефтегазовская | км | 0.1 | 300 | 2015-2018 | 5376.37 | п.16 лин | п.21 Строительство автодорожных подходов к совмещенному мосту через р. Ока в г.Нижний Новгород. Переустройство сетей водоснабжения и канализации. участок правобережных подходов. Сеть бытовой канализации (участок от колодца К1-17 до колодца К1- 19 по ул.Ильинская) Пусковой комплекс 3 17350РД Локальный сметный расчет №6-4.1 ООС 01-10. ООО "Строймост" 2012 г.
332 | Строительство к/сетей по ул.Малоэтажная, Стригинская, Мелиоративная до врезки в КНС пос. Мостоотряд | Территории, неохваченные канализованием | км | 0.4 | 200 | 2022-2025 | 32138.11 | п.15 лин | п.20Строительство автодорожных подходов к совмещенному мосту через р. Ока в г.Нижний Новгород. Переустройство сетей водоснабжения и канализации. участок правобережных подходов. Сеть бытовой канализации (двор общежития по пр.Гагарина, д.1) Пусковой комплекс 3 17350РД Локальный сметный расчет №6-4 изм.1 ООС 01-10. ООО "Строймост" 2012 г
333 | Реконструкция самотечной к/ сети Д=300ммот д.55 по ул.Космической до КНС №29. | Строительство 2 и 3 очереди терминала ОАО «МАНН» | км | 0.3 | 300 | 2015-2018 | 16129.1 | п.16 лин | п.21 Строительство автодорожных подходов к совмещенному мосту через р. Ока в г.Нижний Новгород. Переустройство сетей водоснабжения и канализации. участок правобережных подходов. Сеть бытовой канализации (участок от колодца К1-17 до колодца К1- 19 по ул.Ильинская) Пусковой комплекс 3 17350РД Локальный сметный расчет №6-4.1 ООС 01-10. ООО "Строймост" 2012 г.
334 | Реконструкция самотечной к/линии Д=400мм у д.7 по ул.Коломенская до врезки в коллектор Д=1400мм | Строительство 2 и 3 очереди терминала ОАО «МАНН» | км | 0.06 | 400 | 2015-2018 | 3440.87 | п.16 лин | п.21 Строительство автодорожных подходов к совмещенному мосту через р. Ока в г.Нижний Новгород. Переустройство сетей водоснабжения и канализации. участок правобережных подходов. Сеть бытовой канализации (участок от колодца К1-17 до колодца К1- 19 по ул.Ильинская) Пусковой комплекс 3 17350РД Локальный сметный расчет №6-4.1 ООС 01-10. ООО "Строймост" 2012 г.
335 | Реконструкция самотечной к/линии до КНС «Юго- Запад» | Строительство 2 и 3 очереди терминала ОАО «МАНН» | км | 1.18 | 1400 | 2015- 2018 | 0
336 | Строительство канализационных сетей в дер.Никульское, Кузьминки | Территории, неохваченные канализованием | км | 1 | 200 | 2022-2025 | 80345.29 | п.15 лин | п.20Строительство автодорожных подходов к совмещенному мосту через р. Ока в г.Нижний Новгород. Переустройство сетей водоснабжения и канализации. участок правобережных подходов. Сеть бытовой канализации (двор общежития по пр.Гагарина, д.1) Пусковой комплекс 3 17350РД Локальный сметный расчет №6-4 изм.1 ООС 01-10. ООО "Строймост" 2012 г
337 | Строительство к/сети по ул.Федосеенко | Развитие территории промзоны и перспективное строительство жилой застройки по ул.Федосеенко (территория военного городка) | км | 2 | 300 | 2022-2025 | 173846.53 | п.16 лин | п.21 Строительство автодорожных подходов к совмещенному мосту через р. Ока в г.Нижний Новгород. Переустройство сетей водоснабжения и канализации. участок правобережных подходов. Сеть бытовой канализации (участок от колодца К1-17 до колодца К1- 19 по ул.Ильинская) Пусковой комплекс 3 17350РД Локальный сметный расчет №6-4.1 ООС 01-10. ООО "Строймост" 2012 г.
338 | Перекладка к/коллектора Д=300мм по ул.Арктическая до перекладываемого к/коллектора Д=600мм по ул.Гончарова | Обеспечение бесперебойного водоотведения существующих потребителей; в ТО информация о перспективных застройках отсутствует | км | 0.6 | 500 | 2019-2022 | 117387.04 | п.18 лин | п.4«Строительство канализационного коллектора по ул. Ильинской от ул. Красносельской до Нижне- Волжской набережной» IV участок (от ул. Сергиевской до Нижне-Волжской набережной),2008г, ОАО "Нижего-родский Сантех- проект", шифр 2485, закл. ГЭ № 0079-10/УГЭ -3094 от 15.02.2010
339 | Перекладка к/коллектора у д.39 по ул.Г.Попова до КНС «Кавказ» | Развитие застройки в границах ул.Н.Прибоя, Суздальская, пер.Суздальский, ул.Шекспира | км | 5.6 | 1000 | 2019-2022 | 939775.6 | п.22 лин | п.16Строительство автодорожных подходов к совмещенному мосту через р.ока в г. Нижний Ногвород. Переустройство сетей водопровода и канализации. Сантехнические работы на канализацию бытовую К1 (дюкер) 111-НМП-НВК2 изм.3 ОС 01-01 Локальный сметный расчет №01-01-15 изм.1. 17350РД. ООО "Строймост" 2012г.
340 | Перекладка к/ коллектора Д=400мм от ул.Корейская до врезки в к/коллектор Д=1000мм в районе д.6 по ул.Углова | Развитие территории в границах пер.Корейский, ул.Сурикова | км | 1.5 | 600 | 2017-2020 | 275514.53 | п.18 лин | п.4«Строительство канализационного коллектора по ул. Ильинской от ул. Красносельской до Нижне- Волжской набережной» IV участок (от ул. Сергиевской до Нижне-Волжской набережной),2008г, ОАО "Нижего-родский Сантех- проект", шифр 2485, закл. ГЭ № 0079-10/УГЭ -3094 от 15.02.2010
341 | Перекладка к/ коллектора Д=800мм в районе д.95 по ул.Ошарская до врезки в к/коллектор Д=1200мм в районе д.20 по пер.Прудному | Обеспечение пропускной способности существующих потребителей, развитие территории в границах пр-т Гагарина – пл.Лядова, ул.Краснозвездная | км | 0.3 | 1000 | 2017-2020 | 47265.22 | п.22 лин | п.16Строительство автодорожных подходов к совмещенному мосту через р.ока в г. Нижний Ногвород. Переустройство сетей водопровода и канализации. Сантехнические работы на канализацию бытовую К1 (дюкер) 111-НМП-НВК2 изм.3 ОС 01-01 Локальный сметный расчет №01-01-15 изм.1. 17350РД. ООО "Строймост" 2012г.
342 | Перекладка к/коллектора Д=1000мм от пер.Парниковый до станции снеготаяния | Обеспечение пропускной способности существующих потребителей; в ТО информация о перспективных застройках отсутствует | км | 0.4 | 1200 | 2015-2018 | 58552.63
343 | Перекладка к/линии Д=200мм по ул.Верхне- Волжская набережная до врезки в перекладываемую к/линию Д=300мм в районе трамплина | Обеспечение пропускной способности существующих потребителей; в ТО информация о перспективных застройках отсутствует | км | 1.1 | 300 | 2015-2018 | 59140.03 | п.16 лин | п.21 Строительство автодорожных подходов к совмещенному мосту через р. Ока в г.Нижний Новгород. Переустройство сетей водоснабжения и канализации. участок правобережных подходов. Сеть бытовой канализации (участок от колодца К1-17 до колодца К1- 19 по ул.Ильинская) Пусковой комплекс 3 17350РД Локальный сметный расчет №6-4.1 ООС 01-10. ООО "Строймост" 2012 г.
344 | Перекладка к/линии Д=300мм по ул.Дальняя до врезки в перекладываемую к/линию Д=500мм по ул Черниговская | Застройка территории в границах ул.Шевченко, М.Ямская, Красносельская, Барминская, Елецкая, Одесская, Ереванская | км | 1 | 400 | 2017-2020 | 57865.92 | п.16 лин | п.21 Строительство автодорожных подходов к совмещенному мосту через р. Ока в г.Нижний Новгород. Переустройство сетей водоснабжения и канализации. участок правобережных подходов. Сеть бытовой канализации (участок от колодца К1-17 до колодца К1- 19 по ул.Ильинская) Пусковой комплекс 3 17350РД Локальный сметный расчет №6-4.1 ООС 01-10. ООО "Строймост" 2012 г.
345 | Перекладка к/линии Д=200мм по ул.Пискунова- ул.Ошарская до врезки в к/коллектор Д=400мм у дома №33 по ул.Октябрьской | Обеспечение бесперебойного водоотведения существующих потребителей; в ТО информации о перспективной застройке нет (застройка территории в границах ул.Б.Покровская- Октябрьская- Алексеевская-Пискунова одобрена Градсоветом при губернаторе) | км | 0.6 | 300 | 2017-2020 | 34719.55 | п.16 лин | п.21 Строительство автодорожных подходов к совмещенному мосту через р. Ока в г.Нижний Новгород. Переустройство сетей водоснабжения и канализации. участок правобережных подходов. Сеть бытовой канализации (участок от колодца К1-17 до колодца К1- 19 по ул.Ильинская) Пусковой комплекс 3 17350РД Локальный сметный расчет №6-4.1 ООС 01-10. ООО "Строймост" 2012 г.
346 | Строительство напорной к/ линии от КНС №4 (ул.Куйбышева, 51а) до врезки в к/коллектор Д=1000мм по Сормовскому шоссе | Обеспечение бесперебойного водоотведения существующих потребителей (по данным участка в работе 1 нитка, работает по максимальной пропускной способности, резерва нет). В ТО информации о перспективной застройке отсутствует | км | 0.5 | 200 | 2019-2022 | 1624.052 | п.15 лин | п.20Строительство автодорожных подходов к совмещенному мосту через р. Ока в г.Нижний Новгород. Переустройство сетей водоснабжения и канализации. участок правобережных подходов. Сеть бытовой канализации (двор общежития по пр.Гагарина, д.1) Пусковой комплекс 3 17350РД Локальный сметный расчет №6-4 изм.1 ООС 01-10. ООО "Строймост" 2012 г
347 | Строительство напорной к/линии от КНС №6 (ул. Комарова,15) до врезки в самотечный к/коллектор Д=600мм по по ул.Гончарова | Обеспечение бесперебойного водоотведения существующих потребителей (по данным участка в работе 1 нитка, работает по максимальной пропускной способности, резерва нет). В ТО информации о перспективной застройке отсутствует | км | 0.5 | 200 | 2019-2022 | 28486.09 | п.15 лин | п.20Строительство автодорожных подходов к совмещенному мосту через р. Ока в г.Нижний Новгород. Переустройство сетей водоснабжения и канализации. участок правобережных подходов. Сеть бытовой канализации (двор общежития по пр.Гагарина, д.1) Пусковой комплекс 3 17350РД Локальный сметный расчет №6-4 изм.1 ООС 01-10. ООО "Строймост" 2012 г
348 | Строительство напорной к/линии от КНС №7 (ул. Комарова,21) до врезки в напорный к/коллектор Д=300мм от КНС №6 | Обеспечение бесперебойного водоотведения существующих потребителей (по данным участка в работе 1 нитка, работает по максимальной пропускной способности, резерва нет). В ТО информации о перспективной застройке отсутствует | км | 0.3 | 150 | 2019-2022 | 7296.44 | п.14 лин | п.14Автодорожные подходы к совмещенному мосту через р.ока в г. Нижний Ногвород. 4 пусковой комплекс. Переустройство сетей водопровода и канализации (111-НМП-НВК1) ОС 01-01 Локальный сметный расчет №01-01-06к. Перекладка сетей канализации К1 17350РД/1.ОАО "Институт Гипростроймост" 2012г.
349 | Строительство напорной к/линии от КНС «Дубки» по ул.ад. Нахимова,1а до врезки в к/коллектор Д=1200мм по пр-ту Ленина | Обеспечение бесперебойного водоотведения существующих потребителей (по данным участка в работе 1 нитка, работает по максимальной пропускной способности, резерва нет). В ТО информации о перспективной застройке отсутствует | км | 0.3 | 300 | 2019-2022 | 18490.97 | п.16 лин | п.21 Строительство автодорожных подходов к совмещенному мосту через р. Ока в г.Нижний Новгород. Переустройство сетей водоснабжения и канализации. участок правобережных подходов. Сеть бытовой канализации (участок от колодца К1-17 до колодца К1- 19 по ул.Ильинская) Пусковой комплекс 3 17350РД Локальный сметный расчет №6-4.1 ООС 01-10. ООО "Строймост" 2012 г.
350 | Строительство напорной к/линии от КНС (ул.Металлистов,3в ) до врезки в напорный к/коллектор Д=800мм по Московскому шоссе | Обеспечение бесперебойного водоотведения существующих потребителей (по данным участка в работе 1 нитка, работает по максимальной пропускной способности, резерва нет). В ТО информации о перспективной застройке отсутствует | км | 0.3 | 200 | 2019-2022 | 17091.66 | п.15 лин | п.20Строительство автодорожных подходов к совмещенному мосту через р. Ока в г.Нижний Новгород. Переустройство сетей водоснабжения и канализации. участок правобережных подходов. Сеть бытовой канализации (двор общежития по пр.Гагарина, д.1) Пусковой комплекс 3 17350РД Локальный сметный расчет №6-4 изм.1 ООС 01-10. ООО "Строймост" 2012 г
351 | Реконструкция напорного к/ коллектора Д=700мм от КНС №14 (ул.Самочкина, 29) до врезки в напорный к/коллектор Д=1400мм в районе д. № по ул.Самочкина | Канализование объектов частного сектора в границах ул.Дружбы, Кировская, Снежная, Палехская | км | 1 | 800 | 2022-2025 | 17515.1816 | п.18 лин | п.4«Строительство канализационного коллектора по ул. Ильинской от ул. Красносельской до Нижне- Волжской набережной» IV участок (от ул. Сергиевской до Нижне-Волжской набережной),2008г, ОАО "Нижего-родский Сантех- проект", шифр 2485, закл. ГЭ № 0079-10/УГЭ -3094 от 15.02.2010
352 | Реконструкция напорного к/коллектора Д=400мм от КНС «Рубо» (ул.Весенняя) до врезки в к/линию Д=900мм у дома №5 по ул. Октябрьской революции | Застройка территории по ул.Украинская в 30м от жилых домов №27,35 | км | 0.75 | 400 | 2017-2020 | 43399.44 | п.16 лин | п.21 Строительство автодорожных подходов к совмещенному мосту через р. Ока в г.Нижний Новгород. Переустройство сетей водоснабжения и канализации. участок правобережных подходов. Сеть бытовой канализации (участок от колодца К1-17 до колодца К1- 19 по ул.Ильинская) Пусковой комплекс 3 17350РД Локальный сметный расчет №6-4.1 ООС 01-10. ООО "Строймост" 2012 г.
353 | Реконструкция напорного коллектора от КНС- 38 по Московскому шоссе до врезки в напорный к/коллектор Д=800мм у дома №302 по Московскому шоссе | Развитие территории по Московскому шоссе | км | 1.42 | 300 | 2017-2020 | 82169.6 | п.16 лин | п.21 Строительство автодорожных подходов к совмещенному мосту через р. Ока в г.Нижний Новгород. Переустройство сетей водоснабжения и канализации. участок правобережных подходов. Сеть бытовой канализации (участок от колодца К1-17 до колодца К1- 19 по ул.Ильинская) Пусковой комплекс 3 17350РД Локальный сметный расчет №6-4.1 ООС 01-10. ООО "Строймост" 2012 г.
354 | Реконструкция КНС (ул.Левинка,39г) и напорных коллекторов от КНС до врезки в к/коллектор Д=2000мм по ул.Бурнаковская | Перспективное развитие промзоны пос.Левинка | км | 1 | 300 | 2017-2020 | 57865.92 | п.16 лин | п.21 Строительство автодорожных подходов к совмещенному мосту через р. Ока в г.Нижний Новгород. Переустройство сетей водоснабжения и канализации. участок правобережных подходов. Сеть бытовой канализации (участок от колодца К1-17 до колодца К1- 19 по ул.Ильинская) Пусковой комплекс 3 17350РД Локальный сметный расчет №6-4.1 ООС 01-10. ООО "Строймост" 2012 г.
355 | Реконструкция к/коллектора Д=500-800-1000мм в районе дома №30 по пр-ту Ильича до КНС № 10 (пр-т Ленина,94б) | Обеспечение бесперебойного водоотведения существующих потребителей (по данным участка коллектор работает на «подпоре»), в ТО информации о перспективных застройках нет | км | 1.4 | 600- 800- 1000 | 2017-2020 | 257146.89 | п.18 лин | п.4«Строительство канализационного коллектора по ул. Ильинской от ул. Красносельской до Нижне- Волжской набережной» IV участок (от ул. Сергиевской до Нижне-Волжской набережной),2008г, ОАО "Нижего-родский Сантех- проект", шифр 2485, закл. ГЭ № 0079-10/УГЭ -3094 от 15.02.2010
356 | Реконструкция к/линии Д=500мм в районе дома №22 по пр-ту Октября до врезки в к/коллектор Д=700мм в районе дома №7 по ул.Поющева | Обеспечение бесперебойного водоотведения существующих потребителей (по данным участка коллектор работает на «подпоре»), в ТО информации о перспективных застройках нет | км | 0.9 | 600 | 2017-2020 | 165308.72 | п.18 лин | п.4«Строительство канализационного коллектора по ул. Ильинской от ул. Красносельской до Нижне- Волжской набережной» IV участок (от ул. Сергиевской до Нижне-Волжской набережной),2008г, ОАО "Нижего-родский Сантех- проект", шифр 2485, закл. ГЭ № 0079-10/УГЭ -3094 от 15.02.2010
357 | Строительство канализационных сетей ТИЗ «Покровское» в границах ул.Рокоссовского, Ивлиева, Казанское шоссе, южная граница города, памятников природы « Дубрава Ботанического сада университета», «Щелоковский хутор» | Территории, неохваченные канализованием | км | 1.5 | 300 | 2022-2025 | 130384.89 | п.16 лин | п.21 Строительство автодорожных подходов к совмещенному мосту через р. Ока в г.Нижний Новгород. Переустройство сетей водоснабжения и канализации. участок правобережных подходов. Сеть бытовой канализации (участок от колодца К1-17 до колодца К1- 19 по ул.Ильинская) Пусковой комплекс 3 17350РД Локальный сметный расчет №6-4.1 ООС 01-10. ООО "Строймост" 2012 г.
358 | Строительство к/линии по ул.Родионова от дома №128 -52 до врезки в перекладываемую к/линию Д=200мм в районе д. №26 по ул.Родионова | Территории, неохваченные канализованием | км | 1.2 | 200 | 2019-2022 | 68366.63 | п.15 лин | п.20Строительство автодорожных подходов к совмещенному мосту через р. Ока в г.Нижний Новгород. Переустройство сетей водоснабжения и канализации. участок правобережных подходов. Сеть бытовой канализации (двор общежития по пр.Гагарина, д.1) Пусковой комплекс 3 17350РД Локальный сметный расчет №6-4 изм.1 ООС 01-10. ООО "Строймост" 2012 г
359 | Перекладка к/линии Д=200мм от дома №26 по ул.Родионова до к/коллектора Д400мм по ул.Ковровская | Территории, неохваченные канализованием | км | 0.4 | 400 | 2019-2022 | 24654.63 | п.16 лин | п.21 Строительство автодорожных подходов к совмещенному мосту через р. Ока в г.Нижний Новгород. Переустройство сетей водоснабжения и канализации. участок правобережных подходов. Сеть бытовой канализации (участок от колодца К1-17 до колодца К1- 19 по ул.Ильинская) Пусковой комплекс 3 17350РД Локальный сметный расчет №6-4.1 ООС 01-10. ООО "Строймост" 2012 г.
360 | Строительство к/сетей пос. Новое Доскино | Территории, неохваченные канализованием | км | 3 | 300 | 2022-2025 | 260769.79 | п.16 лин | п.21 Строительство автодорожных подходов к совмещенному мосту через р. Ока в г.Нижний Новгород. Переустройство сетей водоснабжения и канализации. участок правобережных подходов. Сеть бытовой канализации (участок от колодца К1-17 до колодца К1- 19 по ул.Ильинская) Пусковой комплекс 3 17350РД Локальный сметный расчет №6-4.1 ООС 01-10. ООО "Строймост" 2012 г.
361 | Строительство к/сетей по ул.Подводников, Геройская, Грубе, Дизелестроительна я, Ремесленная до врезки в к/коллектор Д=500мм по ул.Дизелестроитель ная | Территории, неохваченные канализованием | км | 0.36 | 200 | 2022-2025 | 28924.3 | п.15 лин | п.20Строительство автодорожных подходов к совмещенному мосту через р. Ока в г.Нижний Новгород. Переустройство сетей водоснабжения и канализации. участок правобережных подходов. Сеть бытовой канализации (двор общежития по пр.Гагарина, д.1) Пусковой комплекс 3 17350РД Локальный сметный расчет №6-4 изм.1 ООС 01-10. ООО "Строймост" 2012 г
362 | С троительство к/сетей мкр-на «Этна-2» | Территории, неохваченные канализованием | км | 1.5 | 200 | 2022-2025 | 120517.93 | п.15 лин | п.20Строительство автодорожных подходов к совмещенному мосту через р. Ока в г.Нижний Новгород. Переустройство сетей водоснабжения и канализации. участок правобережных подходов. Сеть бытовой канализации (двор общежития по пр.Гагарина, д.1) Пусковой комплекс 3 17350РД Локальный сметный расчет №6-4 изм.1 ООС 01-10. ООО "Строймост" 2012 г
363 | Строительство к/сетей ул.В.Котика, Дарвина, Молитовский затон, Каширская | Территории, неохваченные канализованием | км | 2.5 | 200 | 2022-2025 | 200863.22 | п.15 лин | п.20Строительство автодорожных подходов к совмещенному мосту через р. Ока в г.Нижний Новгород. Переустройство сетей водоснабжения и канализации. участок правобережных подходов. Сеть бытовой канализации (двор общежития по пр.Гагарина, д.1) Пусковой комплекс 3 17350РД Локальный сметный расчет №6-4 изм.1 ООС 01-10. ООО "Строймост" 2012 г
364 | Строительство к/сетей по ул.Возрождения, Деревообделочная, Мичурина, Трамвайная | Территории, неохваченные канализованием | км | 0.6 | 200 | 2019-2022 | 34183.31 | п.15 лин | п.20Строительство автодорожных подходов к совмещенному мосту через р. Ока в г.Нижний Новгород. Переустройство сетей водоснабжения и канализации. участок правобережных подходов. Сеть бытовой канализации (двор общежития по пр.Гагарина, д.1) Пусковой комплекс 3 17350РД Локальный сметный расчет №6-4 изм.1 ООС 01-10. ООО "Строймост" 2012 г
365 | Строительство к/сетей ул.Кабардинская, Грузовая, Эльтонская,Каменска я, Анапская | Территории, неохваченные канализованием | км | 1 | 150 | 2019-2022 | 24321.46 | п.14 лин | п.14Автодорожные подходы к совмещенному мосту через р.ока в г. Нижний Ногвород. 4 пусковой комплекс. Переустройство сетей водопровода и канализации (111-НМП-НВК1) ОС 01-01 Локальный сметный расчет №01-01-06к. Перекладка сетей канализации К1 17350РД/1.ОАО "Институт Гипростроймост" 2012г.
366 | Строительство к/сетей по ул.Красноводская, Карельская, Агрономическая, Рыбинская, Канашская, Верхнеудинская, Пригородная | Территории, неохваченные канализованием | км | 1 | 200 | 2019-2022 | 56972.19 | п.15 лин | п.20Строительство автодорожных подходов к совмещенному мосту через р. Ока в г.Нижний Новгород. Переустройство сетей водоснабжения и канализации. участок правобережных подходов. Сеть бытовой канализации (двор общежития по пр.Гагарина, д.1) Пусковой комплекс 3 17350РД Локальный сметный расчет №6-4 изм.1 ООС 01-10. ООО "Строймост" 2012 г
367 | Строительство к/сетей пос Ляхова | Территории, неохваченные канализованием | км | 2 | 200 | 2017-2020 | 106973.75 | п.15 лин | п.20Строительство автодорожных подходов к совмещенному мосту через р. Ока в г.Нижний Новгород. Переустройство сетей водоснабжения и канализации. участок правобережных подходов. Сеть бытовой канализации (двор общежития по пр.Гагарина, д.1) Пусковой комплекс 3 17350РД Локальный сметный расчет №6-4 изм.1 ООС 01-10. ООО "Строймост" 2012 г
368 | Строительство к/сетей пос. Сахарный Дол | Территории, неохваченные канализованием | км | 2 | 200 | 2017-2020 | 106973.75 | п.15 лин | п.20Строительство автодорожных подходов к совмещенному мосту через р. Ока в г.Нижний Новгород. Переустройство сетей водоснабжения и канализации. участок правобережных подходов. Сеть бытовой канализации (двор общежития по пр.Гагарина, д.1) Пусковой комплекс 3 17350РД Локальный сметный расчет №6-4 изм.1 ООС 01-10. ООО "Строймост" 2012 г
369 | Строительство к/сетей ул.Рощинская, Горная, Северная, Валдайская (пос. Дубенки) | Территории, неохваченные канализованием | км | 1 | 200 | 2022-2025 | 80345.29 | п.15 лин | п.20Строительство автодорожных подходов к совмещенному мосту через р. Ока в г.Нижний Новгород. Переустройство сетей водоснабжения и канализации. участок правобережных подходов. Сеть бытовой канализации (двор общежития по пр.Гагарина, д.1) Пусковой комплекс 3 17350РД Локальный сметный расчет №6-4 изм.1 ООС 01-10. ООО "Строймост" 2012 г
370 | реконструкция сооружений механической очистки Нижегородской станции аэрации(НСА): реконструкция комплекса по извлечению крупных отбросов(решетки, щитовые затворы, гидропресс для обезвоживания отбросов, насосы насосных станций, расположенных в здании решеток); | физический износ оборудования не позволяющий обеспечить надежность и бесперебойность технологического процесса очистки сточных вод и обработки осадков. | объект |  |  | 2017-2020 | 0 | Определить проектир ованием
371 | реконструкция сооружений механической очистки Нижегородской станции аэрации(НСА): реконструкция песколовок(механиче ское и электротехническое оборудование пескоблоков 1 и 2,щелевых песколовок, щитовых затворов подводящих лотков), с внедрением технологии обезвоживания песка в песковых бункерах; | физический износ оборудования не позволяющий обеспечить надежность и бесперебойность технологического процесса очистки сточных вод и обработки осадков. | объект |  |  | 2019-2022 | 0 | Определить проектир ованием
372 | реконструкция сооружений механической очистки Нижегородской станции аэрации(НСА): реконструкция блоков первичных отстойников1-ой и2- ой очередей сооружений с заменой щитовых затворов в распредкамерах, илоскребов, механического и электротехнического оборудования насосных станций сырого осадка | физический износ оборудования не позволяющий обеспечить надежность и бесперебойность технологического процесса очистки сточных вод и обработки осадков. | объект |  |  | 2021-2025 | 0 | Определить проектир ованием
373 | реконструкция сооружений биологической очистки НСА: реконструкция аэротенков 2-ой очереди сооружений(замена систем аэрации, щитовых затворов, ж.бетонных конструкций, воздухораспределите льной системы, шандоров распредкамер); | физический износ оборудования не позволяющий обеспечить надежность и бесперебойность технологического процесса очистки сточных вод и обработки осадков. | объект |  |  | 2015-2018 | 0 | Определить проектир ованием
374 | реконструкция сооружений биологической очистки НСА: реконструкция вторичных отстойников 1-ой и 2- ой очередей сооружений (замена илоскребов, щитовых затворов распределительной, иловых и эрлифтных камер); | физический износ оборудования не позволяющий обеспечить надежность и бесперебойность технологического процесса очистки сточных вод и обработки осадков. | объект |  |  | 2015-2018 | 0 | Определить проектир ованием
375 | реконструкция сооружений по доочистке сточных вод-биологических прудов (чистка от осадка, кустарников и высокоствольных деревьев, восстановление шандорных камер) | физический износ оборудования не позволяющий обеспечить надежность и бесперебойность технологического процесса очистки сточных вод и обработки осадков. | объект |  |  | 2019-2022 | 0 | Определить проектир ованием
376 | реконструкция сооружений по обработке осадка(илоуплотните ли, метантенки, иловая насосная станция, газовое хозяйство, резервуары) с заменой изношенного механического, электротехнического оборудования, контрольно- измерительных приборов; | физический износ оборудования не позволяющий обеспечить надежность и бесперебойность технологического процесса очистки сточных вод и обработки осадков. | объект |  |  | 2017-2020 | 0 | Определить проектир ованием
377 | Реконструкция очистных сооружений "Промстоки" | Соблюдение установленных нормативов допустимых сбросов в централизованную систему водоотведения | объект |  |  | 2016-2018 | 242904.33
378 | Уставка по сушке осадка сточных вод | оптимизация затрат по обслуживанию систем водоотведения | объект |  |  | 2016-2020 | 57793.6
379 | Замена насосного оборудования | Экономия электрической энергии | шт. | 8 |  | 2016-2020 | 16386.89 |  |  | 59109594.9536
Мероприятия ООО "Заводские сети":
1. Мероприятия в сфере водоотведения
380 | Реконструкция фекального самотечного коюллектора Ф 300 мм (L=90 м) вдоль цеха УГЭ | Реконструкция позволит сократить количество аварий на 1 км/сети, обеспечит надежность работы централизованной системы города и возможность подключения новых абонентов | п.м. | 90 | 300 | 2021 | 5948 |  | Коммерческое предложение фирмы ООО "СТРОЙКОМСИТИ-НН"
381 | Модернизация канализационной насосной станции (ЮФНС) - замена высоковольтных выключателей | Замена выключателей позволит бесперебойно работать КНС | объект |  |  | 2021 | 1689.776 |  | Комммерческое предложение фирмы ООО "ТМ"
382 | Реконструкция фекального самотечного коллектора Ду 300 мм (L=150м) с востока ИШК | Реконструкция позволит сократить количество аварий на 1 км/сети, обеспечит надежность работы централизованной системы города и возможность подключения новых абонентов | п.м. | 150 | 300 | 2021 | 5914 |  | Локальный ресурсный сметный расчет №26 "Реконструкция фекального самотечного коллектора Ду 300 мм (L=150м) восток ИШК"
383 | Реконструкция основания смотровой камеры и ливневого коллектора Ду 3200 мм (L=100м) у Северной проходной ПАО "ГАЗ" (обследование и ПИР) | Реконструкция позволит сократить количество аварий на 1 км/сети, обеспечит надежность работы централизованной системы города и возможность подключения новых абонентов | п.м. | 100 | 3200 | 2021 | 1196 |  | Коммерческое предложение ООО "Нижкомплексстрой"
384 | Реконструкция канализационной насосной станции учебного корпуса - прокладка кабельной линии 0,4 кВ | Прокладка кабельной линии позволит бесперебойно работать КНС | объект |  |  | 2022 | 1428 |  | Комммерческое прдложение ООО "ПроМиТа"
385 | Реконструкция основания смотровой камеры и ливневого коллектора Ду 3200 мм (L=100м) у Северной проходной ПАО «ГАЗ» | Реконструкция позволит сократить количество аварий на 1 км/сети, обеспечит надежность работы централизованной системы города и возможность подключения новых абонентов | п.м. | 100 | 3200 | 2022 | 19277 |  | Проектно-сметная документация
386 | Реконструкция основания смотровой камеры и ливневого коллектора Ду 3200 мм (L=100м) у Северной проходной ПАО «ГАЗ» | Реконструкция позволит сократить количество аварий на 1 км/сети, обеспечит надежность работы централизованной системы города и возможность подключения новых абонентов | п.м. | 100 | 3200 | 2023 | 28129 |  | Проектно-сметная документация | 63581.776
2. Мероприятия в сфере гидрозолоудаления
387 | Реконструкция коллектора системы водоотведения (путем гидрозолоудаления) Ду 400 мм (L=100м) | Модернизация позволит сократить количество аварий на 1 км/сети, обеспечит надежность работы централизованной системы города и возможность подключения новых абонентов | п.м. | 100 | 400 | 2021 | 1674 |  | Локальный ресурсный сметный расчет №21 "Реконструкция коллектора системы водоотведения (путем гидрозолоудаления) Ду 400 мм (L=100м)"
388 | Реконструкция коллектора системы водоотведения (путем гидрозолоудаления) Ду 400 мм | Из-за продолжительной эксплуатации в агрессивной среде трубопровод подвергся коррозии, имеются аварийные участки, на которых происходят регулярные утечки. В связи с этим необходимо провести реконструкцию указанного трубопровода. | п.м. | 100 | 400 | 2023 | 3348 |  | Укрупненный сметный расчет | 5022
Мероприятия ООО "Коммунальщик", ООО "Коммунальщик-НН":
Мероприятия в сфере водоотведения административно-территориального образования Новинский сельсовет
389 | Строительство сети канализации п.Новинки от ул. Учительская до КНС ООО «Деметра» ф225 в 2 ветки. |  | м |  | 225 | 2017-2018 | 11235
390 | Реконструкция напорного коллектора в 2 ветки с модернизацией КНС в пос. Кудьма протяженностью 2,09км. |  | км | 2.09 |  | 2017-2018 | 11091
391 | Строительство сети канализации п.Кудьма от ул.Пушкина до КОС ООО «ЭкоГрад» ф110 протяженностью 0,96км. |  | км | 0.96 | 110 | 2018-2019 | 7200
392 | Строительство сети канализации п.Кудьма от ул.Станционная до напорной канализации К1 ООО «Капстройинвест» ф160 протяженностью 0,42км. |  | км | 0.42 | 160 | 2018-2020 | 5630
393 | Строительство самотечного коллектора на территории участка ООО «ЭкоГрад» ф160мм.=240м.; ф200мм. L=2490м.; ф250мм. L=670м.; ф300мм. L=960м.; ф400мм. L=380м.; ф500мм L=330м. |  | м | 240 2490 670 960 380 330 | 160 200 250 300 400 500 | 2018-2021 | 42228
394 | Сети водоотведения, НК -1 этап (Строительство насосных станций КНС №1, строительство канализации) |  | объект |  |  | 2016-2020 | 74220
395 | Сети водоотведения, НК -2 этап (Строительство канализационных сетей, проходящих по территориям участка ООО "Капстройинвест" 204га: Ø300мм -3,05км) |  | км | 3.05 | 300 | 2016-2020 | 27130
396 | Реконструкция канализационных очистных сооружений мощностью 3000 куб.м/сут. до 6000 куб.м/сут. |  | куб.м/сут | 3000 |  | 2017-2016 | 200000
397 | Строительство новых сетей в п. Новинки (на территории новой жилой и социальной застройки ООО «Капстройинвест», ООО «ЭкоГрад») ф110мм протяженностью около 40 м. , ф160мм протяженностью около 1019 м, ф200мм протяженностью около 9368 м, ф250мм протяженностью около 3455 м, ф300мм протяженностью около 1707м, ф400мм протяженностью около 60 м |  | м | 40 1019 9368 3455 1707 60 | 110 160 200 250 300 400 | 2018-2028 | 60000 |  |  | 438734
142086486.6159

## Фин потребн по годам
Приложение 8
Таблица 2 Финансовые потребности с разбивкой по годам.
№ п/п | Наименование объекта | Финансо вые потребно сти по объекту тыс.руб. | Ориент. финансовые потребности по годам, тыс.руб.
|  |  | 2014 | 2015 | 2016 | 2017 | 2018 | 2019 | 2020 | 2021 | 2022 | 2023 | 2024 | 2025 | после 2025
1 | Строительство сооружений для ликвидации сброса промывных вод, сбору и перекачке осадка в городскую канализацию на водопроводной станции "Слудинская" | 22448.908 | Ориент. финансовые потребности по годам, тыс.руб. 2017: 3811.908; Ориент. финансовые потребности по годам, тыс.руб. 2018: 9920; Ориент. финансовые потребности по годам, тыс.руб. 2019: 8717
2 | Строительство сооружений для ликвидации сброса промывных вод, сбору и перекачке осадка в городскую канализацию на водопроводной станции "Малиновая гряда" | 21259 | Ориент. финансовые потребности по годам, тыс.руб. 2017: 5212; Ориент. финансовые потребности по годам, тыс.руб. 2018: 7966; Ориент. финансовые потребности по годам, тыс.руб. 2019: 8081
3 | Модернизация станции аэрации с установкой УФО сточных вод | 767604.56 | Ориент. финансовые потребности по годам, тыс.руб. 2019: 2659.3261; Ориент. финансовые потребности по годам, тыс.руб. 2020: 1159.2872; Ориент. финансовые потребности по годам, тыс.руб. 2022: 322357.301; Ориент. финансовые потребности по годам, тыс.руб. 2023: 77800.281; Ориент. финансовые потребности по годам, тыс.руб. 2024: 363628.3647
4 | Модернизация Нижегородской станции аэрации, в т.ч. модернизация аэротенков с заменой системы подачи активного ила | 11688846 |  | 7.9583 | 13146.3722 | 40091.0185 | 196961.549 | 207808.4692 | 17826.7916 | 90288.0085 | 155424.846 | 1702680.0957 | 9264610.7611
4.1 | Модернизация аэротенков очистных сооружений с заменой системы подачи активного ила | 368120.2636 | Ориент. финансовые потребности по годам, тыс.руб. 2015: 7.9583; Ориент. финансовые потребности по годам, тыс.руб. 2016: 468.9422; Ориент. финансовые потребности по годам, тыс.руб. 2017: 33161.2086; Ориент. финансовые потребности по годам, тыс.руб. 2018: 176285.7062; Ориент. финансовые потребности по годам, тыс.руб. 2019: 158196.4482
4.2 | Модернизация цеха механического обезвоживания осадка на НСА | 9564 | Ориент. финансовые потребности по годам, тыс.руб. 2016: 9564
4.3 | Модернизация (техническое перевооружение) хлораторной на Нижегородской станции аэрации | 29690.1253 | Ориент. финансовые потребности по годам, тыс.руб. 2018: 20116.1398; Ориент. финансовые потребности по годам, тыс.руб. 2019: 9573.9855
4.4 | Модернизация Химико-бактериологической лаборатории на НСА | 10043 | Ориент. финансовые потребности по годам, тыс.руб. 2016: 3113.43; Ориент. финансовые потребности по годам, тыс.руб. 2017: 6929.8099
4.5 | Реконструкция Нижегородской станции аэрации | 11271427.87 | Ориент. финансовые потребности по годам, тыс.руб. 2018: 559.703; Ориент. финансовые потребности по годам, тыс.руб. 2019: 40038.0355; Ориент. финансовые потребности по годам, тыс.руб. 2020: 17826.7916; Ориент. финансовые потребности по годам, тыс.руб. 2021: 90288.0085; Ориент. финансовые потребности по годам, тыс.руб. 2022: 155424.846; Ориент. финансовые потребности по годам, тыс.руб. 2023: 1702680.0957; Ориент. финансовые потребности по годам, тыс.руб. 2024: 9264610.7611
4.5.1 | Реконструкция Нижегородской станции аэрации (ПИР) | 211001 | Ориент. финансовые потребности по годам, тыс.руб. 2018: 559.703; Ориент. финансовые потребности по годам, тыс.руб. 2019: 40038.0355; Ориент. финансовые потребности по годам, тыс.руб. 2020: 17826.7916; Ориент. финансовые потребности по годам, тыс.руб. 2021: 90288.0085; Ориент. финансовые потребности по годам, тыс.руб. 2022: 62288.8328
4.5.2 | Реконструкция Нижегородской станции аэрации (СМР и ПНР) | 11060426.87 | Ориент. финансовые потребности по годам, тыс.руб. 2022: 93136.0132; Ориент. финансовые потребности по годам, тыс.руб. 2023: 1702680.0957; Ориент. финансовые потребности по годам, тыс.руб. 2024: 9264610.7611
5 | Строительство полигона по хранению осадка сточных вод на НСА | 0
6 | Строительство сливных станций жидких отходов | 0
7 | Строительство сооружений по утилизации биогаза на НСА | 0
8 | Строительство канализационных очистных сооружений в п. Березовая Пойма | 95315 | Ориент. финансовые потребности по годам, тыс.руб. 2019: 2974.2866; Ориент. финансовые потребности по годам, тыс.руб. 2020: 2231.5373; Ориент. финансовые потребности по годам, тыс.руб. 2021: 2690.9403; Ориент. финансовые потребности по годам, тыс.руб. 2022: 87418.6061
9 | Создание АСУ ТП водоотведения | 222733.0156 |  |  |  |  | 871.4503 | 2075.2797 | 3531.9956 | 19254.0936 | 3887.1965 | 216 | 216 | 216 | 192465 | 35778479.6125
Модернизация КНС
10 | КНС Зеленодольская, 110 в | 6698.6452 | Ориент. финансовые потребности по годам, тыс.руб. 2020: 6698.6452
11 | техническое перевооружение КНС «Кавказ» г. Нижний Новгород, ул. Интернациональная, д. 96К (Инв. №000110143) | 50364 | Ориент. финансовые потребности по годам, тыс.руб. 2018: 46163.586; Ориент. финансовые потребности по годам, тыс.руб. 2019: 4200.414
12 | Реконструкция (модернизация) канализационных насосных станций. Модернизация КНС "Кавказ" по адресу: г. Нижний Новгород, Канавинский район, ул. Интернациональная, 96к. II этап.п. | 31176 | Ориент. финансовые потребности по годам, тыс.руб. 2022: 734; Ориент. финансовые потребности по годам, тыс.руб. 2025: 30442
13 | Модернизация КНС ул. Менделеева, д.26В (инв.№ 001110012) | 262.69 | Ориент. финансовые потребности по годам, тыс.руб. 2017: 12.2; Ориент. финансовые потребности по годам, тыс.руб. 2018: 12.32; Ориент. финансовые потребности по годам, тыс.руб. 2019: 77.13; Ориент. финансовые потребности по годам, тыс.руб. 2020: 161.04
14 | КНС Искры, 2в | 1616 | Ориент. финансовые потребности по годам, тыс.руб. 2020: 1616
15 | Модернизация КНС ул. Баренца, 23А (инв.№ 001100151) | 1050.79 | Ориент. финансовые потребности по годам, тыс.руб. 2017: 48.81; Ориент. финансовые потребности по годам, тыс.руб. 2018: 49.3; Ориент. финансовые потребности по годам, тыс.руб. 2019: 308.51; Ориент. финансовые потребности по годам, тыс.руб. 2020: 644.17
16 | Модернизация КНС по ул. Космонавта Комарова, д. 9 (Инв. № 110249) Нижегородская обл., г. Нижний Новгород, Ленинский р-н, УЛ. КОСМОНАВТА КОМАРОВА, Д. 9 Б | 5875.25 | [12 empty] | 5875.25
17 | Модернизация КНС по ул. Снежная, д.17Б (Инв. № 110280) Нижегородская обл., г. Нижний Новгород, Ленинский р-н, УЛ. СНЕЖНАЯ, У Д. 17 Б | 5066.9 | [12 empty] | 5066.9
18 | КНС Анкудиновское шоссе, д.24а; | 5066.9 | [12 empty] | 5066.9
19 | КНС у д/о Кудьма п. Зеленый город, д.1А; | 10586 | [12 empty] | 10586
20 | КНС №2 САНАТОРИЙ ИМ.ВЦСПС КЛ. ЗЕЛЕНЫЙ ГОРОД, | 5066.9 | [12 empty] | 5066.9
21 | Реконструкция(модернизация) канализационных насосных станций. Реконструкция КНС по адресу: г.Н.Н., пос. Зеленый город. Дом-интернат. | 12249 | Ориент. финансовые потребности по годам, тыс.руб. 2022: 74; Ориент. финансовые потребности по годам, тыс.руб. 2023: 1158; Ориент. финансовые потребности по годам, тыс.руб. 2025: 11017
22 | МОДЕРНИЗАЦИЯ КНС № 73, ул. Мечникова, д.73Г (инв.№ 000010003) | 11670.5
23 | КНС №8 ул. Люкина, д.5г; | 8366.2 | [12 empty] | 8366.2
24 | МОДЕРНИЗАЦИЯ КНС б-р Юбилейный, д.30Б (инв.№ 000110316) | 2343.1 | Ориент. финансовые потребности по годам, тыс.руб. 2015: 107.58; Ориент. финансовые потребности по годам, тыс.руб. 2016: 112.86; Ориент. финансовые потребности по годам, тыс.руб. 2017: 702.87; Ориент. финансовые потребности по годам, тыс.руб. 2018: 1419.79
25 | КНС ул. Федосеенко, 88г | 11670.5 | [12 empty] | 11670.5
26 | КНС ул. Гороховецкая, 42а | 9495.363 | [12 empty] | 9495.363
27 | КНС УЛ. ТРОПИНИНА, д. 5 Б | 7311.85 | [12 empty] | 7311.85
28 | КНС МАНН п. Аэропорт | 4000 | [12 empty] | 4000
29 | КНС СТУДГОРОДОК НСХИ, д. 17 A | 11072.7 | [12 empty] | 11072.7
30 | Модернизация канализационных насосных станций в городе Нижнем Новгороде. КНС «Юго-Западная» по адресу: г. Нижний Новгород, Автозаводский район, Южное шоссе, 12а. | 75700 | Ориент. финансовые потребности по годам, тыс.руб. 2019: 252.463; Ориент. финансовые потребности по годам, тыс.руб. 2022: 2073.9984; Ориент. финансовые потребности по годам, тыс.руб. 2025: 73373.6462
31 | Прокладка высоковольтной кабельной линии ф.618 от РУ -6кВ ПС «Кировская» ПО «ЦЭС» до РУ-6кВ канализационной насосной станции «Чусовая» | 23250 | Ориент. финансовые потребности по годам, тыс.руб. 2019: 1148.0796; Ориент. финансовые потребности по годам, тыс.руб. 2020: 22101.5145
32 | Прокладка высоковольтной кабельной линии ф. 650 от РУ-6кВ ПС «Редуктор» ООО «Заводские сети» до РУ-6кВ канализационной насосной станции «Чусовая» | 12989 | Ориент. финансовые потребности по годам, тыс.руб. 2019: 1036.2842; Ориент. финансовые потребности по годам, тыс.руб. 2020: 11952.7287
33 | Замена воздушной линии от ТП 551 (п. Зеленый город, дом 1 КНС, дом №1А) | 1470 | Ориент. финансовые потребности по годам, тыс.руб. 2020: 1470
34 | КНС Лесной городок 6к | 4207 | Ориент. финансовые потребности по годам, тыс.руб. 2020: 4207
35 | Реконструкция (модернизация) канализационных насосных станций. Модернизация канализационной насосной станции, расположенной по адресу: г. Нижний Новгород, Канавинский район, ул. Лесной городок, 6к | 14517 | [12 empty] | 14517
36 | КНС 5 Красных партизан, 2в | 2343.3492 | Ориент. финансовые потребности по годам, тыс.руб. 2020: 2343
37 | КНС №10 пр. Ленина, д.94б; | 9882.8 | [12 empty] | 9882.8
38 | КНС №10а ул. Фучика, д.4б; | 9882.8 | [12 empty] | 9882.8
39 | КНС №14 ул.Южное шоссе, 21г | 7670.5 | [12 empty] | 7670.5
40 | КНС №20 ул. Строкина, д.5в; | 8703.25 | [12 empty] | 8703.25
41 | Модернизация канализационных насосных станций в городе Нижнем Новгороде. КНС «Чусовая» по адресу: г. Нижний Новгород, Автозаводский р-н, ул. Ковпака, 1в. | 12376.7297 | Ориент. финансовые потребности по годам, тыс.руб. 2019: 273 | 12104
42 | Модернизация насосного оборудования КНС по адресу: г. Н.Новгород, Нижегородский район, КНС "Чкаловская" НИЖНЕ-ВОЛЖСКАЯ НАБЕРЕЖНАЯ, д.1 корп.1.; | 7110 | Ориент. финансовые потребности по годам, тыс.руб. 2020: 7110.4563
43 | Модернизация насосного оборудования КНС по адресу: г. Н.Новгород, Нижегородский район, КНС "Чкаловская" НИЖНЕ-ВОЛЖСКАЯ НАБЕРЕЖНАЯ, д.1 корп.1. | 12194 | [12 empty] | 12194
44 | Реконструкция канализационных насосных станций в городе Нижнем Новгороде. КНС №5 по адресу: г. Нижний Новгород, Московский р-н, ул. Красных Зорь, 18г, (инв. № 90542439) | 17245.9114 | Ориент. финансовые потребности по годам, тыс.руб. 2019: 329.0763; Ориент. финансовые потребности по годам, тыс.руб. 2020: 301.2312 | 16615.6039
45 | КНС ул. Подворная, д.7к; | 9293 | [12 empty] | 9293
46 | Главная насосная станция (назначение: нежилое, 2-этажный (подземных этажей-1), общая площадь 2 584,5 кв.м, инв. №22:401:900:000431570, лит. АА1А2, адрес объекта: Нижегородская область, г. Нижний Новгород, Канавинский район, ул. Должанская, д. 2б (условный номер 52-52-01/773/2008-605)) | 1132.6695 | Ориент. финансовые потребности по годам, тыс.руб. 2019: 1132.6695
47 | Модернизация (реконструкция) КНС по адресу: Нижегородская область, г. Н.Новгород, Автозаводский р-н, ул. Спутника, 2в | 5825.9127 | Ориент. финансовые потребности по годам, тыс.руб. 2019: 218.9086 | 5607.0041
48 | КНС №1 ул. Чаадаева, д.1г; | 9461.5 | [12 empty] | 9462
49 | КНС № 10 ул. Гаугеля, 18 | 2425.07 | Ориент. финансовые потребности по годам, тыс.руб. 2019: 111.41; Ориент. финансовые потребности по годам, тыс.руб. 2020: 116.31; Ориент. финансовые потребности по годам, тыс.руб. 2021: 718.09; Ориент. финансовые потребности по годам, тыс.руб. 2022: 1479.26
50 | КНС № 11 ул. Гаугеля, 28 | 186.55 | Ориент. финансовые потребности по годам, тыс.руб. 2019: 8.57; Ориент. финансовые потребности по годам, тыс.руб. 2020: 8.95; Ориент. финансовые потребности по годам, тыс.руб. 2021: 55.24; Ориент. финансовые потребности по годам, тыс.руб. 2022: 113.79
51 | КНС №12 ул. Октя6рьской революции, 25a | 6740.2 | [12 empty] | 6740
52 | КНС НПЭК д. Федяково | 4000 | [12 empty] | 4000
53 | КНС № 12 ул. Октябрьской революции, 27 | 1576.18 | Ориент. финансовые потребности по годам, тыс.руб. 2017: 73.22; Ориент. финансовые потребности по годам, тыс.руб. 2018: 73.95; Ориент. финансовые потребности по годам, тыс.руб. 2019: 462.76; Ориент. финансовые потребности по годам, тыс.руб. 2020: 966.25
54 | КНС № 12а ул. Красных Партизан, 16 Б | 7907.98 | Ориент. финансовые потребности по годам, тыс.руб. 2015: 363.1; Ориент. финансовые потребности по годам, тыс.руб. 2016: 380.89; Ориент. финансовые потребности по годам, тыс.руб. 2017: 2372.18; Ориент. финансовые потребности по годам, тыс.руб. 2018: 4791.81
55 | КНС № 13 ул. Карла Маркса, 17 | 746.18 | Ориент. финансовые потребности по годам, тыс.руб. 2019: 34.28; Ориент. финансовые потребности по годам, тыс.руб. 2020: 35.79; Ориент. финансовые потребности по годам, тыс.руб. 2021: 220.95; Ориент. финансовые потребности по годам, тыс.руб. 2022: 455.16
56 | КНС № 13 ул. Красных Зорь, 13 Г | 6715.54 | Ориент. финансовые потребности по годам, тыс.руб. 2019: 308.51; Ориент. финансовые потребности по годам, тыс.руб. 2020: 322.08; Ориент. финансовые потребности по годам, тыс.руб. 2021: 1988.55; Ориент. финансовые потребности по годам, тыс.руб. 2022: 4096.4
57 | Реконструкция (модернизация) канализационных насосных станций в городе Нижнем Новгороде. Модернизация КНС-14 по адресу: Нижегородская область, г. Нижний Новгород, Ленинский район, ул. Самочкина Героя, д. 29а. Модернизация системы электроснабжения. (1 этап) | 10335.9056 | Ориент. финансовые потребности по годам, тыс.руб. 2020: 10335.9056
58 | Реконструкция (модернизация) канализационных насосных станций в городе Нижнем Новгороде. Модернизация КНС-14 по адресу: Нижегородская область, г. Нижний Новгород, Ленинский район, ул. Самочкина Героя, д. 29а. Модернизация системы электроснабжения (2 этап) | 17515.1816 | [12 empty] | 17515
59 | КНС №15 ул. Переходникова, д.10б; | 8029.2 | [12 empty] | 8029
60 | КНС № 15 ул. Стрелковая, 79 А | 1138.36 | Ориент. финансовые потребности по годам, тыс.руб. 2017: 52.88; Ориент. финансовые потребности по годам, тыс.руб. 2018: 53.41; Ориент. финансовые потребности по годам, тыс.руб. 2019: 334.22; Ориент. финансовые потребности по годам, тыс.руб. 2020: 697.85
61 | КНС №16 6-й микрорайон, д.17г; | 8534.7 | [12 empty] | 8534.7
62 | КНС ул. Веденяпина, 25в | 7630.6 | [12 empty] | 7630.6
63 | КНС №19 ул. Дворовая, д.27б; | 8029.2 | [12 empty] | 8029.2
64 | КНС №21 ул. Строкина, д.16б; | 8703.25 | [12 empty] | 8703.25
65 | КНС № 23 ул. Красных Зорь, 23 | 6715.54 | Ориент. финансовые потребности по годам, тыс.руб. 2019: 308.51; Ориент. финансовые потребности по годам, тыс.руб. 2020: 322.08; Ориент. финансовые потребности по годам, тыс.руб. 2021: 1988.55; Ориент. финансовые потребности по годам, тыс.руб. 2022: 4096.4
66 | КНС №27 ул.Красноуральская, д.3б; | 7311.85 | [12 empty] | 7312
67 | КНС № 29 ул. Космическая, д. 30 В | 3152.36 | Ориент. финансовые потребности по годам, тыс.руб. 2017: 146.43; Ориент. финансовые потребности по годам, тыс.руб. 2018: 147.9; Ориент. финансовые потребности по годам, тыс.руб. 2019: 925.53; Ориент. финансовые потребности по годам, тыс.руб. 2020: 1932.5
68 | КНС № 3 ул. Адмирала Нахимова, 10 Б | 2611.6 | Ориент. финансовые потребности по годам, тыс.руб. 2019: 119.98; Ориент. финансовые потребности по годам, тыс.руб. 2020: 125.25; Ориент. финансовые потребности по годам, тыс.руб. 2021: 773.32; Ориент. финансовые потребности по годам, тыс.руб. 2022: 1593.05
69 | КНС №3 ул. Дружаева, 24б | 8029.2 | [12 empty] | 8029
70 | КНС № 31 Московское шоссе, 318 В | 4477.03 | Ориент. финансовые потребности по годам, тыс.руб. 2019: 205.67; Ориент. финансовые потребности по годам, тыс.руб. 2020: 214.72; Ориент. финансовые потребности по годам, тыс.руб. 2021: 1325.7; Ориент. финансовые потребности по годам, тыс.руб. 2022: 2730.94
71 | КНС № 4 ул. Черняховского, 22 Г | 16788.85 | Ориент. финансовые потребности по годам, тыс.руб. 2019: 771.27; Ориент. финансовые потребности по годам, тыс.руб. 2020: 805.21; Ориент. финансовые потребности по годам, тыс.руб. 2021: 4971.36; Ориент. финансовые потребности по годам, тыс.руб. 2022: 10241.01
72 | КНС №43 ул. Зайцева, 17а | 8248.25 | [12 empty] | 8248
73 | КНС № 5 ул. Мокроусова, 7 А | 2145.24 | Ориент. финансовые потребности по годам, тыс.руб. 2019: 98.55; Ориент. финансовые потребности по годам, тыс.руб. 2020: 102.89; Ориент. финансовые потребности по годам, тыс.руб. 2021: 635.23; Ориент. финансовые потребности по годам, тыс.руб. 2022: 1308.57
74 | КНС № 6 ул. Космонавта Комарова, 13 А | 1025.99 | Ориент. финансовые потребности по годам, тыс.руб. 2019: 47.13; Ориент. финансовые потребности по годам, тыс.руб. 2020: 49.21; Ориент. финансовые потребности по годам, тыс.руб. 2021: 303.81; Ориент. финансовые потребности по годам, тыс.руб. 2022: 625.84
75 | КНС № 7 ул. Космонавта Комарова, 21 А | 1025.99 | Ориент. финансовые потребности по годам, тыс.руб. 2019: 47.13; Ориент. финансовые потребности по годам, тыс.руб. 2020: 49.21; Ориент. финансовые потребности по годам, тыс.руб. 2021: 303.81; Ориент. финансовые потребности по годам, тыс.руб. 2022: 625.84
76 | КНС №7 ул. Мончегорская, 13в | 7032.85 | [12 empty] | 7033
77 | КНС совхоз «Доскино» ул. Бахтина, 10 | 1366.81 | Ориент. финансовые потребности по годам, тыс.руб. 2015: 62.76; Ориент. финансовые потребности по годам, тыс.руб. 2016: 65.83; Ориент. финансовые потребности по годам, тыс.руб. 2017: 410.01; Ориент. финансовые потребности по годам, тыс.руб. 2018: 828.21
78 | Модернизация (реконструкция) КНС по адресу: Нижегородская область, г. Н. Новгород, Московский район, ул. Металлистов, 3в. | 5919.2285 | Ориент. финансовые потребности по годам, тыс.руб. 2019: 218.9086 | 5700.3199
79 | КНС ул. Весенняя, д.17в.; | 7542.95 | [12 empty] | 7543
80 | КНС "Теплообменник" пр. Ленина, 79 | 1772.16 | Ориент. финансовые потребности по годам, тыс.руб. 2019: 81.41; Ориент. финансовые потребности по годам, тыс.руб. 2020: 84.99; Ориент. финансовые потребности по годам, тыс.руб. 2021: 524.76; Ориент. финансовые потребности по годам, тыс.руб. 2022: 1081
81 | КНС "Ярмарочная" ул. Совнаркомовская, 5 В | 746.18 | Ориент. финансовые потребности по годам, тыс.руб. 2019: 34.28; Ориент. финансовые потребности по годам, тыс.руб. 2020: 35.79; Ориент. финансовые потребности по годам, тыс.руб. 2021: 220.95; Ориент. финансовые потребности по годам, тыс.руб. 2022: 455.16
82 | КНС Московское шоссе, 304 Б | 6715.54 | Ориент. финансовые потребности по годам, тыс.руб. 2019: 308.51; Ориент. финансовые потребности по годам, тыс.руб. 2020: 322.08; Ориент. финансовые потребности по годам, тыс.руб. 2021: 1988.55; Ориент. финансовые потребности по годам, тыс.руб. 2022: 4096.4
83 | КНС парк "Дубки" ул. Адмирала Нахимова, 1А | 2518.32 | Ориент. финансовые потребности по годам, тыс.руб. 2019: 115.69; Ориент. финансовые потребности по годам, тыс.руб. 2020: 120.78; Ориент. финансовые потребности по годам, тыс.руб. 2021: 745.7; Ориент. финансовые потребности по годам, тыс.руб. 2022: 1536.15
84 | КНС ул. Березовская,102 | 1305.8 | Ориент. финансовые потребности по годам, тыс.руб. 2019: 59.99; Ориент. финансовые потребности по годам, тыс.руб. 2020: 62.63; Ориент. финансовые потребности по годам, тыс.руб. 2021: 386.66; Ориент. финансовые потребности по годам, тыс.руб. 2022: 796.52
85 | КНС ул. Героя Самочкина, 23 | 466.35 | Ориент. финансовые потребности по годам, тыс.руб. 2019: 21.42; Ориент. финансовые потребности по годам, тыс.руб. 2020: 22.37; Ориент. финансовые потребности по годам, тыс.руб. 2021: 138.09; Ориент. финансовые потребности по годам, тыс.руб. 2022: 284.47
86 | КНС ул. Композиторская, 20 | 1926.44 | Ориент. финансовые потребности по годам, тыс.руб. 2017: 89.49; Ориент. финансовые потребности по годам, тыс.руб. 2018: 90.38; Ориент. финансовые потребности по годам, тыс.руб. 2019: 565.6; Ориент. финансовые потребности по годам, тыс.руб. 2020: 1180.97
87 | КНС ул. Конотопская, 14 А | 186.55 | Ориент. финансовые потребности по годам, тыс.руб. 2019: 8.57; Ориент. финансовые потребности по годам, тыс.руб. 2020: 8.95; Ориент. финансовые потребности по годам, тыс.руб. 2021: 55.24; Ориент. финансовые потребности по годам, тыс.руб. 2022: 113.79
88 | КНС ул. Кутузова, 6 | 1025.99 | Ориент. финансовые потребности по годам, тыс.руб. 2019: 47.13; Ориент. финансовые потребности по годам, тыс.руб. 2020: 49.21; Ориент. финансовые потребности по годам, тыс.руб. 2021: 303.81; Ориент. финансовые потребности по годам, тыс.руб. 2022: 625.84
89 | КНС ул. Левинка, д.39г; | 9066.9 | [12 empty] | 9066.9
90 | КНС ул. Мончегорская, д.12а; | 8618.95 | [12 empty] | 8618.95
91 | КНС ул. Озерная, 5А | 1119.25 | Ориент. финансовые потребности по годам, тыс.руб. 2019: 51.42; Ориент. финансовые потребности по годам, тыс.руб. 2020: 53.68; Ориент. финансовые потребности по годам, тыс.руб. 2021: 331.42; Ориент. финансовые потребности по годам, тыс.руб. 2022: 682.73
92 | КНС ул. Ракетная, 15 | 1399.07 | Ориент. финансовые потребности по годам, тыс.руб. 2019: 64.27; Ориент. финансовые потребности по годам, тыс.руб. 2020: 67.1; Ориент. финансовые потребности по годам, тыс.руб. 2021: 414.28; Ориент. финансовые потребности по годам, тыс.руб. 2022: 853.42
93 | КНС Ракетная 9б | 6770.7501 | Ориент. финансовые потребности по годам, тыс.руб. 2020: 6770.7501
94 | КНС ул. Тропинина, 13В | 262.69 | Ориент. финансовые потребности по годам, тыс.руб. 2017: 12.2; Ориент. финансовые потребности по годам, тыс.руб. 2018: 12.32; Ориент. финансовые потребности по годам, тыс.руб. 2019: 77.13; Ориент. финансовые потребности по годам, тыс.руб. 2020: 161.04
95 | КНС ул. Удмурдская, 37/1 | 279.81 | Ориент. финансовые потребности по годам, тыс.руб. 2019: 12.85; Ориент. финансовые потребности по годам, тыс.руб. 2020: 13.42; Ориент. финансовые потребности по годам, тыс.руб. 2021: 82.86; Ориент. финансовые потребности по годам, тыс.руб. 2022: 170.68
96 | КНС ул. Федосеенко, 87 | 10087.54 | Ориент. финансовые потребности по годам, тыс.руб. 2017: 468.58; Ориент. финансовые потребности по годам, тыс.руб. 2018: 473.26; Ориент. финансовые потребности по годам, тыс.руб. 2019: 2961.69; Ориент. финансовые потребности по годам, тыс.руб. 2020: 6184.01
97 | КНС ул. Фибролитовая,2 | 1399.07 | Ориент. финансовые потребности по годам, тыс.руб. 2019: 64.27; Ориент. финансовые потребности по годам, тыс.руб. 2020: 67.1; Ориент. финансовые потребности по годам, тыс.руб. 2021: 414.28; Ориент. финансовые потребности по годам, тыс.руб. 2022: 853.42
98 | КНС ул. Чачиной, 24 | 262.69 | Ориент. финансовые потребности по годам, тыс.руб. 2017: 12.2; Ориент. финансовые потребности по годам, тыс.руб. 2018: 12.32; Ориент. финансовые потребности по годам, тыс.руб. 2019: 77.13; Ориент. финансовые потребности по годам, тыс.руб. 2020: 161.04
99 | КНС ул. Шлиссельбургская | 162.72 | Ориент. финансовые потребности по годам, тыс.руб. 2015: 7.47; Ориент. финансовые потребности по годам, тыс.руб. 2016: 7.84; Ориент. финансовые потребности по годам, тыс.руб. 2017: 48.81; Ориент. финансовые потребности по годам, тыс.руб. 2018: 98.6
100 | КНС ул. Ясная | 16788.85 | Ориент. финансовые потребности по годам, тыс.руб. 2019: 771.27; Ориент. финансовые потребности по годам, тыс.руб. 2020: 805.21; Ориент. финансовые потребности по годам, тыс.руб. 2021: 4971.36; Ориент. финансовые потребности по годам, тыс.руб. 2022: 10241.01
101 | КНС ул. Кима, д.339А | 0
102 | КНС Береговая, Нижне-Волжская наб., 21б | 1891 | Ориент. финансовые потребности по годам, тыс.руб. 2018: 1891
103 | КНС 4 Куйбышева, 51а | 1624 | Ориент. финансовые потребности по годам, тыс.руб. 2018: 1624
104 | КНС 9 Комарова, 14 в | 3437 | Ориент. финансовые потребности по годам, тыс.руб. 2018: 3437
105 | Модернизация КНС по адресу:г. Нижний Новгород, Канавинский район, ул. Металлистов, д. 6в | 7483 | Ориент. финансовые потребности по годам, тыс.руб. 2018: 7483
106 | КНС 2 Бусыгина, 36б | 3397 | Ориент. финансовые потребности по годам, тыс.руб. 2018: 3397
107 | КНС 4 Толбухина 17а | 3864 | Ориент. финансовые потребности по годам, тыс.руб. 2018: 3864
108 | КНС 23 Патриотов 53б | 2802 | Ориент. финансовые потребности по годам, тыс.руб. 2018: 2802
109 | Реконструкция (модернизация) канализационных насосных станций в городе Нижнем Новгороде. КНС по ул. Днепропетровская, д.1а | 786 | Ориент. финансовые потребности по годам, тыс.руб. 2018: 785.5132
110 | Модернизация КНС по адресу: Нижегородская обл., г. Н.Новгород, Ленинский район, ул. Днепропетровская, д.1а | 29456 | Ориент. финансовые потребности по годам, тыс.руб. 2021: 170.6947; Ориент. финансовые потребности по годам, тыс.руб. 2022: 1093.4087; Ориент. финансовые потребности по годам, тыс.руб. 2025: 28192.1966
111 | Модернизация КНС по адресу: Нижегородская обл., г. Н.Новгород, Канавинский район, ул. Стрелка, д.14а | 1949 | Ориент. финансовые потребности по годам, тыс.руб. 2018: 1949
112 | Модернизация КНС по адресу: Нижегородская область, г. Нижний Новгород, Советский район, ул. Елецкая, д. 10 Б в | 323 | Ориент. финансовые потребности по годам, тыс.руб. 2018: 323
113 | Модернизация КНС Полесская, 11А | 559 | Ориент. финансовые потребности по годам, тыс.руб. 2018: 559
114 | КНС ул.А.Нахимова, д.13 (РУМО) | 2872 | Ориент. финансовые потребности по годам, тыс.руб. 2019: 2872
115 | Реконструкция (модернизация) дренажной КНС на НСА (собственными силами) | 6318 | Ориент. финансовые потребности по годам, тыс.руб. 2019: 6318
116 | Реконструкция Главной насосной станции (Стрелка) | 124283.8 | Ориент. финансовые потребности по годам, тыс.руб. 2014: 66762.805; Ориент. финансовые потребности по годам, тыс.руб. 2015: 54319.695; Ориент. финансовые потребности по годам, тыс.руб. 2016: 3201.3
117 | Реконструкция насосной станции хозяйственно-бытовой канализации в рамках строительства стадиона «Стрелка» в г. Нижнем Новгороде (2-ой этап реконструкции Главной насосной станции, в рамках подготовки к Чемпионату мира по футболу 2018 г.) | 255878 | Ориент. финансовые потребности по годам, тыс.руб. 2015: 276.4206; Ориент. финансовые потребности по годам, тыс.руб. 2016: 81673.2769; Ориент. финансовые потребности по годам, тыс.руб. 2017: 162795.2773; Ориент. финансовые потребности по годам, тыс.руб. 2018: 11133.4245
118 | КНС "Береговая" Модернизация объекта «КНС «Береговая» инв. №090543623» | 19030 | Ориент. финансовые потребности по годам, тыс.руб. 2023: 985.1136; Ориент. финансовые потребности по годам, тыс.руб. 2024: 18044.8872 |  | 1168706.9666
Остановка /Ликвидация КНС
119 | КНС №26 ул. Коломенская, д.6б; | 8366.2 | [12 empty] | 8366.2
120 | КНС ул. Береговая, 14а | 7630.6 | [12 empty] | 7630.6
121 | Модернизация КНС № 1 по адресу: г. Нижний Новгород, Сормовский район, ул. Коминтерна, д. 59 | 2108.7853 | Ориент. финансовые потребности по годам, тыс.руб. 2018: 2108.7853
122 | КНС 3 д. Афонино, ул. Магистральная | 4000 | [12 empty] | 4000
123 | КНС "Медвежья долина" ул. Родионова, 165 Д | 1464.44 | Ориент. финансовые потребности по годам, тыс.руб. 2015: 67.24; Ориент. финансовые потребности по годам, тыс.руб. 2016: 70.54; Ориент. финансовые потребности по годам, тыс.руб. 2017: 439.29; Ориент. финансовые потребности по годам, тыс.руб. 2018: 887.37
124 | МОДЕРНИЗАЦИЯ КНС № 15, ул. Лобачевского, д.16 (инв.№ 000110309) | 660.38 | Ориент. финансовые потребности по годам, тыс.руб. 2015: 30.32; Ориент. финансовые потребности по годам, тыс.руб. 2016: 31.81; Ориент. финансовые потребности по годам, тыс.руб. 2017: 198.1; Ориент. финансовые потребности по годам, тыс.руб. 2018: 400.15
125 | КНС ул. Нижне-Печерская, 12а
126 | КНС бул. Академика Королева, 2
127 | КНС «Анкудиновский парк», Кстовский р-н, дер. Анкудиновка
128 | КНС №1 Кстовский р-н, дер. Афонино
129 | КНС 2 Зеленая, 64 | 1777.4724 | Ориент. финансовые потребности по годам, тыс.руб. 2018: 1777.4724
130 | КНС 4 Зеленая, 67 | 2327.3344 | Ориент. финансовые потребности по годам, тыс.руб. 2018: 2327.3344
131 | КНС «Красная поляна», Кстовский р-н, дер. Афонино, ул. Красная поляна, 6
132 | КНС №1 ул. Бурнаковская (жилой квартал мкр. Бурнаковский)
133 | КНС №2 ул. Бурнаковская (торговый центр «Порт Уют»)
134 | КНС «Бурнаковка» у жилого дома ул. Бурнаковская, 101 (жилой квартал и фитнес-клуб «Физкульт») | [14 empty] | 28335.212
Линейные объекты, реконструкция
135 | Реконструкция канализационного коллектора Д=600-1000мм по ул. Ковалихинской – Белинского (II этап – от ул. Трудовой до ул. Белинского Д=1000мм) | 75557.8467 |  | 1084.129 | 1480.271 | 495.7133 | 1107.7722 | 988.1673 | 1649.4402 | 535.0078 | 41135.8889 | 27081.457
136 | Реконструкция напорного канализационного коллектора Д1420 мм по ул. Зеленодольская от ул. Комсомольское шоссе до ул. Чкалова (1-очередь по ул. Зеленодольская от пересечения с ул. Ледокола Садко до ул. Чкалова) | 551668.471 |  |  |  |  | 233.4285 | 46073.1241 | 37652.0876 | 10147.948 | 75849.6212 | 234123.2912 | 80527.3199 | 67061.6503
137 | Реконструкция канализационного самотечного коллектора D=2000мм, протяженностью 454,0 п. м. на участке ул. Мещерский бульвар 5 – Мещерский бульвар 3 корп. 3. | 208552 | Ориент. финансовые потребности по годам, тыс.руб. 2019: 841.1925; Ориент. финансовые потребности по годам, тыс.руб. 2020: 553.1684; Ориент. финансовые потребности по годам, тыс.руб. 2021: 137.1707; Ориент. финансовые потребности по годам, тыс.руб. 2022: 170000; Ориент. финансовые потребности по годам, тыс.руб. 2023: 37020.7685
138 | Реконструкция канализационного коллектора (санация) ул. Страж Революции 28 – Коминтерна 4/2 D=600мм | 23686.57 | Ориент. финансовые потребности по годам, тыс.руб. 2020: 1059.8018; Ориент. финансовые потребности по годам, тыс.руб. 2021: 38.2913; Ориент. финансовые потребности по годам, тыс.руб. 2022: 1699.7761; Ориент. финансовые потребности по годам, тыс.руб. 2023: 20888.7008
139 | Реконструкция канализационного коллектора D600, ул. Никиты Рыбакова - бульвар Юбилейный - Коминтерна. | 244289 | Ориент. финансовые потребности по годам, тыс.руб. 2024: 8469.7309; Ориент. финансовые потребности по годам, тыс.руб. 2025: 126784.3386 | 109034.4579
140 | Реконструкция канализационного напорного коллектора от КНС 14 ул. Самочкина 39в до врезки в коллектор 1200мм ул. Чонгарская. | 270400 | Ориент. финансовые потребности по годам, тыс.руб. 2024: 13500; Ориент. финансовые потребности по годам, тыс.руб. 2025: 177691.1914 | 79208.5213
141 | Реконструкция системы водоотведения Сормовского района с ликвидацией КНС 1. | 42295 | [12 empty] | 42295
142 | Реконструкция канализационного коллектора от ул. Рыбинская, 93 до пер. Прудный, 24 | 69666 | Ориент. финансовые потребности по годам, тыс.руб. 2022: 877.1397 | 68789.0437
143 | Реконструкция канализационного коллектора по ул. Черниговская до Благовещенской площади | 149114.75 | Ориент. финансовые потребности по годам, тыс.руб. 2021: 41.0525; Ориент. финансовые потребности по годам, тыс.руб. 2022: 5196.3745; Ориент. финансовые потребности по годам, тыс.руб. 2023: 64363.3592; Ориент. финансовые потребности по годам, тыс.руб. 2024: 47738.7736; Ориент. финансовые потребности по годам, тыс.руб. 2025: 31775.1902
144 | Реконструкция двух участков условно напорного трубопровода Ø 1420 мм дюкера в районе д. Никульское протяженностью 50 п. м. (2х50 п.м) | 25730 | Ориент. финансовые потребности по годам, тыс.руб. 2021: 845.6001; Ориент. финансовые потребности по годам, тыс.руб. 2022: 24884.8363
145 | Реконструкция канализационного коллектора от ул. Тяблинская 7 до Южное шоссе 2г. | 18473 | Ориент. финансовые потребности по годам, тыс.руб. 2021: 18.2231; Ориент. финансовые потребности по годам, тыс.руб. 2022: 1442.0465; Ориент. финансовые потребности по годам, тыс.руб. 2023: 17012.5512
146 | Реконструкция канализационной коллектора ул. ул. Чаадаева 26 – 12 | 40901 | Ориент. финансовые потребности по годам, тыс.руб. 2021: 70.1314; Ориент. финансовые потребности по годам, тыс.руб. 2022: 2193.9392; Ориент. финансовые потребности по годам, тыс.руб. 2023: 38636.9096
147 | Реконструкция дюкерного перехода напорного трубопровода Ø315мм через р.Кудьма протяженностью 150 п. м. | 13368 | Ориент. финансовые потребности по годам, тыс.руб. 2021: 438.0485; Ориент. финансовые потребности по годам, тыс.руб. 2022: 806.6972; Ориент. финансовые потребности по годам, тыс.руб. 2023: 12123.4193
148 | Реконструкция канализационных сетей в Московском и Канавинском районе. Устройство перемычки между коллектором D1000 ул. Проспект Героев и D800 ул. Московское шоссе. | 25343 | Ориент. финансовые потребности по годам, тыс.руб. 2021: 40.3118; Ориент. финансовые потребности по годам, тыс.руб. 2022: 1776.7739; Ориент. финансовые потребности по годам, тыс.руб. 2023: 23525.7245
149 | Реконструкция канализационного самотечного коллектора по адресу: ул. Юлиуса Фучика, 31 Д=150 мм, Д=300 мм. | 13368 | [12 empty] | 13368
150 | Реконструкция канализационного коллектора от ул.Кащенко,4а до ул.Шапошникова,13а. | 26563 | [12 empty] | 26563
151 | Реконструкция самотечного канализационного коллектора ул. Дуденевская 5б, путем увеличения протяженности. | 17892 | [12 empty] | 17892
152 | Реконструкция самотечного канализационного коллектора по ул. Раевского 3б, путем увеличения протяженности. | 19529 | [12 empty] | 19529
153 | Реконструкция канализационного коллектора Ø1000мм и эстакадного перехода через р.Кова, протяженностью 100 п. м. на участке, в районе д.1 ул.Овражная | 14382 | Ориент. финансовые потребности по годам, тыс.руб. 2021: 347.4817; Ориент. финансовые потребности по годам, тыс.руб. 2022: 245.52; Ориент. финансовые потребности по годам, тыс.руб. 2023: 13789.1904
154 | Реконструкция (модернизация) канализационных сетей. Реконструкция канализационного коллектора (санация) D=2000мм по адресу: г. Н.Новгород, ул. Бурнаковская 1 | 63834 | Ориент. финансовые потребности по годам, тыс.руб. 2021: 713.141; Ориент. финансовые потребности по годам, тыс.руб. 2022: 63120.7311
155 | диаметр 100-149 | 53009.56
156 | диаметр 150-199 | 3619221.53 | Ориент. финансовые потребности по годам, тыс.руб. 2015: 166178.05; Ориент. финансовые потребности по годам, тыс.руб. 2016: 174320.77; Ориент. финансовые потребности по годам, тыс.руб. 2017: 1085669.77; Ориент. финансовые потребности по годам, тыс.руб. 2018: 2193052.94
157 | диаметр 200-299 | 3122529.25 | Ориент. финансовые потребности по годам, тыс.руб. 2015: 143372.22; Ориент. финансовые потребности по годам, тыс.руб. 2016: 150397.46; Ориент. финансовые потребности по годам, тыс.руб. 2017: 936675.36; Ориент. финансовые потребности по годам, тыс.руб. 2018: 1892084.22
158 | диаметр 300-599 | 17693239.6 | Ориент. финансовые потребности по годам, тыс.руб. 2015: 812392.39; Ориент. финансовые потребности по годам, тыс.руб. 2016: 852199.62; Ориент. финансовые потребности по годам, тыс.руб. 2017: 5307499.2; Ориент. финансовые потребности по годам, тыс.руб. 2018: 10721148.4
159 | диаметр 600-999 | 5173499.77 | Ориент. финансовые потребности по годам, тыс.руб. 2015: 237543.37; Ориент. финансовые потребности по годам, тыс.руб. 2016: 249183; Ориент. финансовые потребности по годам, тыс.руб. 2017: 1551911.72; Ориент. финансовые потребности по годам, тыс.руб. 2018: 3134861.68
160 | диаметр 1000-1199 | 585236.06 | Ориент. финансовые потребности по годам, тыс.руб. 2015: 26871.36; Ориент. финансовые потребности по годам, тыс.руб. 2016: 28188.05; Ориент. финансовые потребности по годам, тыс.руб. 2017: 175555.18; Ориент. финансовые потребности по годам, тыс.руб. 2018: 354621.47
161 | диаметр 1200-1399
162 | диаметр 1400-3000
163 | Канализационный коллектор по ул. Линдовская Д=600мм | 195645.07 | Ориент. финансовые потребности по годам, тыс.руб. 2019: 8987.86; Ориент. финансовые потребности по годам, тыс.руб. 2020: 9383.32; Ориент. финансовые потребности по годам, тыс.руб. 2021: 57932.64; Ориент. финансовые потребности по годам, тыс.руб. 2022: 119341.25
164 | Канализационный коллектор Д=1200 Каланчевский от ул. Новикова Прибоя до КНС 14 | 0
165 | Кан.ул Чкалова д.13инв.номер000377648 ,Чкалова 13 диаметром 200 | 3988.05 | Ориент. финансовые потребности по годам, тыс.руб. 2019: 183.21; Ориент. финансовые потребности по годам, тыс.руб. 2020: 191.27; Ориент. финансовые потребности по годам, тыс.руб. 2021: 1180.91; Ориент. финансовые потребности по годам, тыс.руб. 2022: 2432.67
166 | Новое строительство. Переключение стоков в самотечном режиме от КНС-26 в коллектор по ул. Лескова (от К0594 до К0180,Д=1000мм, L=625п.м) | 104882.39 | Ориент. финансовые потребности по годам, тыс.руб. 2019: 4818.26; Ориент. финансовые потребности по годам, тыс.руб. 2020: 5030.26; Ориент. финансовые потребности по годам, тыс.руб. 2021: 31056.82; Ориент. финансовые потребности по годам, тыс.руб. 2022: 63977.05
167 | Новое строительство. Прокладка нового напорного коллектора Д=500мм по ул. Дружаева,3 до ул. Пермякова,20 (от К0008 до кам.гаш., Д=500мм, L=1800п.м) | 352161.13 | Ориент. финансовые потребности по годам, тыс.руб. 2019: 16178.15; Ориент. финансовые потребности по годам, тыс.руб. 2020: 16889.98; Ориент. финансовые потребности по годам, тыс.руб. 2021: 104278.76; Ориент. финансовые потребности по годам, тыс.руб. 2022: 214814.24
168 | Новое строительство. Переключение стоков самотечного коллектора по ул.Тяблинская в самотечный коллектор по ул. Гайдара Д=2000мм (от К0031 до К0104, Д=1000мм, L=120п.м) | 20137.42 | Ориент. финансовые потребности по годам, тыс.руб. 2019: 925.11; Ориент. финансовые потребности по годам, тыс.руб. 2020: 965.81; Ориент. финансовые потребности по годам, тыс.руб. 2021: 5962.91; Ориент. финансовые потребности по годам, тыс.руб. 2022: 12283.59
169 | Прокладка нового напорного коллектора 2Д=500мм по ул.Ореховская до ул.Тяблинская (2Д=500мм, L=2800п.м) | 1095612.42 | Ориент. финансовые потребности по годам, тыс.руб. 2019: 50332.01; Ориент. финансовые потребности по годам, тыс.руб. 2020: 52546.62; Ориент. финансовые потребности по годам, тыс.руб. 2021: 324422.81; Ориент. финансовые потребности по годам, тыс.руб. 2022: 668310.98
170 | Новое строительство. Переключение стоков от КНС "Совхоз Доскино", минуя территорию "Тепличного комбината" (2Д=160мм, L=2000п.м) | 97285.84 | Ориент. финансовые потребности по годам, тыс.руб. 2019: 4469.27; Ориент. финансовые потребности по годам, тыс.руб. 2020: 4665.92; Ориент. финансовые потребности по годам, тыс.руб. 2021: 28807.4; Ориент. финансовые потребности по годам, тыс.руб. 2022: 59343.25
171 | Реконструкция 1-го Автозаводского напорного коллектора Д 1420 мм, протяженностью 2687 м | 267279 | Ориент. финансовые потребности по годам, тыс.руб. 2022: 89093; Ориент. финансовые потребности по годам, тыс.руб. 2023: 89093; Ориент. финансовые потребности по годам, тыс.руб. 2024: 89093
172 | Реконструкция Каланчевского коллектора от ул. Дружаева, 3 до ул. Самочкина, 29б КНС №14 | 1456 | [12 empty] | 1456
173 | Реконструкция Линдовского коллектора от ул. Березовская, 110 до ул. Щербакова,37к2 | 240 | [12 empty] | 240
174 | Реконструкция самотечного коллектора от ул. Должанская до ГНС | 458 | [12 empty] | 458
175 | Реконструкция коллектора от Московское шоссе, 144 до Сормовское шоссе, 4а | 454 | [12 empty] | 454
176 | Реконструкция 2-го Автозаводского напорного коллектора от ул. Чкалова до ГНС | 552 | [12 empty] | 552
177 | «Вынос из зоны строительства станции нижегородского метрополитена «Стрелка» участка канализационного коллектора Д=2000 мм» | 204070 | Ориент. финансовые потребности по годам, тыс.руб. 2014: 148519.4425; Ориент. финансовые потребности по годам, тыс.руб. 2015: 55550.7154
178 | Модернизация канализационного коллектора Ø 2450 мм инв. № 90542724 участка общей длиной 300 метров, расположенного в районе ул. Горная в Приокском районе г. Нижний Новгород | 356581 | Ориент. финансовые потребности по годам, тыс.руб. 2015: 15594.9173; Ориент. финансовые потребности по годам, тыс.руб. 2016: 44739.6969; Ориент. финансовые потребности по годам, тыс.руб. 2017: 294173.5805; Ориент. финансовые потребности по годам, тыс.руб. 2018: 2072.3294
179 | Модернизация коллекторов по ул. Красных Зорь, по ул. Дуденевская, по ул. Куйбышева и др. | 20442 | Ориент. финансовые потребности по годам, тыс.руб. 2016: 20442.4926 |  | 34882592.7277
Строительство и реконструкция канализационных сетей для обеспечения развития городских территорий Нижнего Новгорода
180 | Реконструкция Мызинского дюкера д=1400 | 0 | Ориент. финансовые потребности по годам, тыс.руб. 2019: 0; Ориент. финансовые потребности по годам, тыс.руб. 2020: 0; Ориент. финансовые потребности по годам, тыс.руб. 2021: 0; Ориент. финансовые потребности по годам, тыс.руб. 2022: 0
181 | Строительство канализационных сетей поул.Шмидта, Каховская, Памирская и т.д. | 61636.58 | Ориент. финансовые потребности по годам, тыс.руб. 2019: 2831.56; Ориент. финансовые потребности по годам, тыс.руб. 2020: 2956.15; Ориент. финансовые потребности по годам, тыс.руб. 2021: 18251.26; Ориент. финансовые потребности по годам, тыс.руб. 2022: 37597.61
182 | Перекладка коллектора Д=300-600-800мм по ул.Гончарова на Д=800- 900мм д=800-900 | 1646285.48 | Ориент. финансовые потребности по годам, тыс.руб. 2019: 75629.71; Ориент. финансовые потребности по годам, тыс.руб. 2020: 78957.42; Ориент. финансовые потребности по годам, тыс.руб. 2021: 487483.12; Ориент. финансовые потребности по годам, тыс.руб. 2022: 1004215.23
183 | Перекладка к/л Д=1200мм по пр.Ленина, попадающую в зону строительства д=1200 | 67126.83 | Ориент. финансовые потребности по годам, тыс.руб. 2019: 3083.78; Ориент. финансовые потребности по годам, тыс.руб. 2020: 3219.47; Ориент. финансовые потребности по годам, тыс.руб. 2021: 19876.99; Ориент. финансовые потребности по годам, тыс.руб. 2022: 40946.59
184 | Реконструкция Карповского коллектора Д=1000мм до КНС "Кавказ" д=1000 | 1076047.91 | Ориент. финансовые потребности по годам, тыс.руб. 2019: 49433.22; Ориент. финансовые потребности по годам, тыс.руб. 2020: 51608.28; Ориент. финансовые потребности по годам, тыс.руб. 2021: 318629.54; Ориент. финансовые потребности по годам, тыс.руб. 2022: 656376.86
185 | Перекладка канализационной линии Д=600 мм по ул.Обухова на Д=900мм от выпусков застройки до врезки в канализ. коллектор Д=2000мм по ул.Чкалова д=900 | 215209.58 | Ориент. финансовые потребности по годам, тыс.руб. 2019: 9886.64; Ориент. финансовые потребности по годам, тыс.руб. 2020: 10321.66; Ориент. финансовые потребности по годам, тыс.руб. 2021: 63725.91; Ориент. финансовые потребности по годам, тыс.руб. 2022: 131275.37
186 | Перекладка самотечного коллектора Д=1000-1500мм по ул.Интернациональная от завода Нормаль до Д=2000мм по ул.Должанская с выносом из-под здания ул.Советская,16 д=2500 | 0 | Ориент. финансовые потребности по годам, тыс.руб. 2019: 0; Ориент. финансовые потребности по годам, тыс.руб. 2020: 0; Ориент. финансовые потребности по годам, тыс.руб. 2021: 0; Ориент. финансовые потребности по годам, тыс.руб. 2022: 0
187 | Реконструкция (модернизация) сетей водоотведения для строящегося стадиона «Стрелка» в г. Нижнем Новгороде (реконструкция 1-го Автозаводского напорного канализационного коллектора Д=1420мм от КНС «Кавказ» до камеры №18 Стрелка, реконструкция (модернизация) Московского напорного канализационного коллектора Д=1020мм по Московскому шоссе от ш. Масложиркомбината до ул. Самаркандская) | 278534.0378 | Ориент. финансовые потребности по годам, тыс.руб. 2016: 37267.9198; Ориент. финансовые потребности по годам, тыс.руб. 2017: 241266.118
188 | Перекладка Д=200мм по ул.Марата на Д=250мм. д=250 | 17258.24 | Ориент. финансовые потребности по годам, тыс.руб. 2019: 792.84; Ориент. финансовые потребности по годам, тыс.руб. 2020: 827.72; Ориент. финансовые потребности по годам, тыс.руб. 2021: 5110.35; Ориент. финансовые потребности по годам, тыс.руб. 2022: 10527.33
189 | Перекладка к.л. по ул.Марата- Луначарского Д=150- 200мм на 250мм. д=250 | 5547.29 | Ориент. финансовые потребности по годам, тыс.руб. 2019: 254.84; Ориент. финансовые потребности по годам, тыс.руб. 2020: 266.05; Ориент. финансовые потребности по годам, тыс.руб. 2021: 1642.61; Ориент. финансовые потребности по годам, тыс.руб. 2022: 3383.78
190 | Перекладка к.л. Д=200мм на Д=300мм по ул.Даля от ул.Канавинская до коллектора Д=1200мм по ул.Интернациональная д=300 | 9861.85 | Ориент. финансовые потребности по годам, тыс.руб. 2019: 453.05; Ориент. финансовые потребности по годам, тыс.руб. 2020: 472.98; Ориент. финансовые потребности по годам, тыс.руб. 2021: 2920.2; Ориент. финансовые потребности по годам, тыс.руб. 2022: 6015.62
191 | Перекладка кан.линии Д=200мм по ул.Приокская на кан.линию Д=300мм от ул.Литвинова до Д=1200мм по ул.Интернациональная д=300 | 10478.22 | Ориент. финансовые потребности по годам, тыс.руб. 2019: 481.37; Ориент. финансовые потребности по годам, тыс.руб. 2020: 502.55; Ориент. финансовые потребности по годам, тыс.руб. 2021: 3102.71; Ориент. финансовые потребности по годам, тыс.руб. 2022: 6391.59
192 | Перекладка кан.линии Д=200 мм Д=300мм по ул.Вокзальная от ул.Литвинова до коллектора Д=1200мм по ул.Интернациональная д=300 | 10478.22 | Ориент. финансовые потребности по годам, тыс.руб. 2019: 481.37; Ориент. финансовые потребности по годам, тыс.руб. 2020: 502.55; Ориент. финансовые потребности по годам, тыс.руб. 2021: 3102.71; Ориент. финансовые потребности по годам, тыс.руб. 2022: 6391.59
193 | Перекладка Д=200мм по ул.Фильченкова от ул.Приокская до коллектора Д=1800- 1500 по ул.Чкалова д=200 | 5127.5 | Ориент. финансовые потребности по годам, тыс.руб. 2019: 235.56; Ориент. финансовые потребности по годам, тыс.руб. 2020: 245.92; Ориент. финансовые потребности по годам, тыс.руб. 2021: 1518.31; Ориент. финансовые потребности по годам, тыс.руб. 2022: 3127.71
194 | Перекладка к.л. Д=200мм по ул. Прокофьева на Д=250мм. д=250 | 7396.39 | Ориент. финансовые потребности по годам, тыс.руб. 2019: 339.79; Ориент. финансовые потребности по годам, тыс.руб. 2020: 354.74; Ориент. финансовые потребности по годам, тыс.руб. 2021: 2190.15; Ориент. финансовые потребности по годам, тыс.руб. 2022: 4511.71
195 | Перекладка к.л. Д=150мм по ул.Фильченкова на Д=250мм, далее Д=400мм по ул.Приокская до коллектора Д=2000мм по ул.Чкалова. д=250- 400 | 8629.12 | Ориент. финансовые потребности по годам, тыс.руб. 2019: 396.42; Ориент. финансовые потребности по годам, тыс.руб. 2020: 413.86; Ориент. финансовые потребности по годам, тыс.руб. 2021: 2555.18; Ориент. финансовые потребности по годам, тыс.руб. 2022: 5263.66
196 | Перекладка коллектора от д.12 до д. 26 по Чаадаева (продолжение работ) д=400 | 43145.61 | Ориент. финансовые потребности по годам, тыс.руб. 2019: 1982.09; Ориент. финансовые потребности по годам, тыс.руб. 2020: 2069.3; Ориент. финансовые потребности по годам, тыс.руб. 2021: 12775.89; Ориент. финансовые потребности по годам, тыс.руб. 2022: 26318.32
197 | Перекладка самотечного коллектора Д=1000мм на Д=1500мм по пр. Героев д=1500 | 0 | Ориент. финансовые потребности по годам, тыс.руб. 2019: 0; Ориент. финансовые потребности по годам, тыс.руб. 2020: 0; Ориент. финансовые потребности по годам, тыс.руб. 2021: 0; Ориент. финансовые потребности по годам, тыс.руб. 2022: 0
198 | Перекладка канализационного коллектора Д=1000- 1200мм по пр.Героев, Бурнаковский проезд, ул.Куйбышева до Д=2000мм по ул.Должанская с увеличением диаметра до 1500мм. (разгрузочный коллектор) д=1500 | 0 | Ориент. финансовые потребности по годам, тыс.руб. 2019: 0; Ориент. финансовые потребности по годам, тыс.руб. 2020: 0; Ориент. финансовые потребности по годам, тыс.руб. 2021: 0; Ориент. финансовые потребности по годам, тыс.руб. 2022: 0
199 | Перекладка к/л Д=600мм по ул.Страж Революции (технически неисправен), перекладка коллектора Д=1000мм по ул.Коминтерна, Сормовское шоссе от ул.Страж Революции до коллектора Д=1500мм по Московскому шоссе с увеличением диаметра до 1500мм д=1500 | 0 | Ориент. финансовые потребности по годам, тыс.руб. 2019: 0; Ориент. финансовые потребности по годам, тыс.руб. 2020: 0; Ориент. финансовые потребности по годам, тыс.руб. 2021: 0; Ориент. финансовые потребности по годам, тыс.руб. 2022: 0
200 | Реконструкция коллектора Д=1000- 1500 ул.Калашникова- Труда, переход р.Парашка д=1500 | 0 | Ориент. финансовые потребности по годам, тыс.руб. 2019: 0; Ориент. финансовые потребности по годам, тыс.руб. 2020: 0; Ориент. финансовые потребности по годам, тыс.руб. 2021: 0; Ориент. финансовые потребности по годам, тыс.руб. 2022: 0
201 | Перекладка к/л Д=350мм на Д=500мм по ул.Черниговская до Благовещенской площади д=500 | 195645.07 | Ориент. финансовые потребности по годам, тыс.руб. 2019: 8987.86; Ориент. финансовые потребности по годам, тыс.руб. 2020: 9383.32; Ориент. финансовые потребности по годам, тыс.руб. 2021: 57932.64; Ориент. финансовые потребности по годам, тыс.руб. 2022: 119341.25
202 | Перекладка коллектора Д=200мм на Д=400мм по ул.М.Ямская д=400 | 30818.29 | Ориент. финансовые потребности по годам, тыс.руб. 2019: 1415.78; Ориент. финансовые потребности по годам, тыс.руб. 2020: 1478.07; Ориент. финансовые потребности по годам, тыс.руб. 2021: 9125.63; Ориент. финансовые потребности по годам, тыс.руб. 2022: 18798.8
203 | Строительство коллектора Д=300- 600мм по ул.Ильинская от ул.Красносельская до Нижневолжской наб. д=300-600 | 626064.24 | Ориент. финансовые потребности по годам, тыс.руб. 2019: 28761.15; Ориент. финансовые потребности по годам, тыс.руб. 2020: 30026.64; Ориент. финансовые потребности по годам, тыс.руб. 2021: 185384.46; Ориент. финансовые потребности по годам, тыс.руб. 2022: 381891.99
204 | Перекладка коллектора с Д=150мм на Д=300мм по ул.Короленко до Д=300мм по ул.Короленко, ул.Горького, д=300 | 40063.78 | Ориент. финансовые потребности по годам, тыс.руб. 2019: 1840.51; Ориент. финансовые потребности по годам, тыс.руб. 2020: 1921.5; Ориент. финансовые потребности по годам, тыс.руб. 2021: 11863.32; Ориент. финансовые потребности по годам, тыс.руб. 2022: 24438.44
205 | Перекладка коллектора с Д=200мм на Д=300мм по ул.Новой д=300 | 36981.95 | Ориент. финансовые потребности по годам, тыс.руб. 2019: 1698.94; Ориент. финансовые потребности по годам, тыс.руб. 2020: 1773.69; Ориент. финансовые потребности по годам, тыс.руб. 2021: 10950.76; Ориент. финансовые потребности по годам, тыс.руб. 2022: 22558.56
206 | Перекладка канализационной линии по ул. Костина от ул.Белинского до ул.Горького д=300 | 24654.63 | Ориент. финансовые потребности по годам, тыс.руб. 2019: 1132.62; Ориент. финансовые потребности по годам, тыс.руб. 2020: 1182.46; Ориент. финансовые потребности по годам, тыс.руб. 2021: 7300.51; Ориент. финансовые потребности по годам, тыс.руб. 2022: 15039.04
207 | Перекладка Д=200мм по ул.Белинского до Д=400мм по ул.Белинского угол ул.Ванеева д=400 | 43145.61 | Ориент. финансовые потребности по годам, тыс.руб. 2019: 1982.09; Ориент. финансовые потребности по годам, тыс.руб. 2020: 2069.3; Ориент. финансовые потребности по годам, тыс.руб. 2021: 12775.89; Ориент. финансовые потребности по годам, тыс.руб. 2022: 26318.32
208 | Перекладка коллектора Д=200м на Д=400мм по ул.Невзоровых от ул.Студеная до ул.Ванеева. д=400 | 73963.9 | Ориент. финансовые потребности по годам, тыс.руб. 2019: 3397.87; Ориент. финансовые потребности по годам, тыс.руб. 2020: 3547.38; Ориент. финансовые потребности по годам, тыс.руб. 2021: 21901.52; Ориент. финансовые потребности по годам, тыс.руб. 2022: 45117.13
209 | Переложить существующий коллектор Д=400мм по ул. Невзоровых от застройки до Д=600мм по ул.Невзоровых д=500 | 234774.09 | Ориент. финансовые потребности по годам, тыс.руб. 2019: 10785.43; Ориент. финансовые потребности по годам, тыс.руб. 2020: 11259.99; Ориент. финансовые потребности по годам, тыс.руб. 2021: 69519.17; Ориент. финансовые потребности по годам, тыс.руб. 2022: 143209.5
210 | Перекладка канализационного коллектора Д=400мм на Д=500мм по ул. Белинского от ул. Ванеева до ул. Полтавская д=500 | 117387.04 | Ориент. финансовые потребности по годам, тыс.руб. 2019: 5392.72; Ориент. финансовые потребности по годам, тыс.руб. 2020: 5629.99; Ориент. финансовые потребности по годам, тыс.руб. 2021: 34759.59; Ориент. финансовые потребности по годам, тыс.руб. 2022: 71604.75
211 | Реконструкция Ковалихинского коллектора Д=450мм до Д=1000мм от ул.Трудовой до ул.Белинского д=1000 | 78258.03 | Ориент. финансовые потребности по годам, тыс.руб. 2019: 3595.14; Ориент. финансовые потребности по годам, тыс.руб. 2020: 3753.33; Ориент. финансовые потребности по годам, тыс.руб. 2021: 23173.06; Ориент. финансовые потребности по годам, тыс.руб. 2022: 47736.5
212 | Перекладка Д=400мм на Д=800мм по ул.Родионова-Овражная д=800 | 587359.75 | Ориент. финансовые потребности по годам, тыс.руб. 2019: 26983.08; Ориент. финансовые потребности по годам, тыс.руб. 2020: 28170.33; Ориент. финансовые потребности по годам, тыс.руб. 2021: 173923.64; Ориент. финансовые потребности по годам, тыс.руб. 2022: 358282.7
213 | Перекладка канализационной линии Д=200мм по Высоковскому проезду, ул. Балхашской и по ул. Б.Панина до Ковалихинского коллектора Д=1000мм, диаметр уточнить при проектировании д= | 55472.92 | Ориент. финансовые потребности по годам, тыс.руб. 2019: 2548.4; Ориент. финансовые потребности по годам, тыс.руб. 2020: 2660.53; Ориент. финансовые потребности по годам, тыс.руб. 2021: 16426.14; Ориент. финансовые потребности по годам, тыс.руб. 2022: 33837.84
214 | Реконструкция канализационного коллектора Д=600мм на Д=800мм по ул.Артельная д=800 | 486669.51 | Ориент. финансовые потребности по годам, тыс.руб. 2019: 22357.41; Ориент. финансовые потребности по годам, тыс.руб. 2020: 23341.13; Ориент. финансовые потребности по годам, тыс.руб. 2021: 144108.16; Ориент. финансовые потребности по годам, тыс.руб. 2022: 296862.81
215 | Прокладка коллектора от ул.Пушкина до Д=800мм по ул.Ошарская (пересечение с Изоляторским оврагом) д=800 | 100690.24 | Ориент. финансовые потребности по годам, тыс.руб. 2019: 4625.67; Ориент. финансовые потребности по годам, тыс.руб. 2020: 4829.2; Ориент. финансовые потребности по годам, тыс.руб. 2021: 29815.48; Ориент. финансовые потребности по годам, тыс.руб. 2022: 61419.89
216 | Перекладка канализационной линии Д=1200 мм по ул. Ивлиева (диаметр определить расчетом с учетом нагрузок по водоотведению существующих потребителей и объектов перспективного строительства) при условии переключения существующих потребителей. д= | 0 | Ориент. финансовые потребности по годам, тыс.руб. 2019: 0; Ориент. финансовые потребности по годам, тыс.руб. 2020: 0; Ориент. финансовые потребности по годам, тыс.руб. 2021: 0; Ориент. финансовые потребности по годам, тыс.руб. 2022: 0
217 | Прокладка коллектора от Анкудиновского шоссе и с/х «Цветы» до коллектора Д=1500мм, проходящего вдоль р.Рахма д=800 | 503451.22 | Ориент. финансовые потребности по годам, тыс.руб. 2019: 23128.35; Ориент. финансовые потребности по годам, тыс.руб. 2020: 24146; Ориент. финансовые потребности по годам, тыс.руб. 2021: 149077.41; Ориент. финансовые потребности по годам, тыс.руб. 2022: 307099.46
218 | Перекладка канализационного коллектора Д=400-900м по ул.Голованова, идущего от пр.Гагарина до д. Б.Константиново. д=1500 | 0 | Ориент. финансовые потребности по годам, тыс.руб. 2019: 0; Ориент. финансовые потребности по годам, тыс.руб. 2020: 0; Ориент. финансовые потребности по годам, тыс.руб. 2021: 0; Ориент. финансовые потребности по годам, тыс.руб. 2022: 0
219 | Строительство очистных сооружений с полями фильтрации или КНС и напорных канализационных линий 2Д=400мм до Д=3000мм. д=2*400 | 721147.98 | Ориент. финансовые потребности по годам, тыс.руб. 2019: 33129.26; Ориент. финансовые потребности по годам, тыс.руб. 2020: 34586.94; Ориент. финансовые потребности по годам, тыс.руб. 2021: 213539.8; Ориент. финансовые потребности по годам, тыс.руб. 2022: 439891.98
220 | Строительство объекта «Напорный коллектор от КНС «Береговая» до камеры переключения на Нижне-Волжской набережной в районе д.21» | 9345 | Ориент. финансовые потребности по годам, тыс.руб. 2023: 990.5309; Ориент. финансовые потребности по годам, тыс.руб. 2024: 8354.6138
221 | Строительство объекта «Самотечный коллектор от ул. Заломова до ул. Рождественская в районе д. 46» | 3471 | Ориент. финансовые потребности по годам, тыс.руб. 2023: 350; Ориент. финансовые потребности по годам, тыс.руб. 2024: 3120.9931
222 | Реконструкция участка трубопровода канализационного напорного коллектора D=800мм, ул. Московское шоссе 144-122, общей протяжённостью 886,4м | 152030 | [12 empty] | 152030
223 | Реконструкция участка Московского напорного коллектора Д=1000мм на участке Московское шоссе, 17а – Стрелка 1 (санация ЦПП) | 110957 | [12 empty] | 110957
224 | Реконструкция канализационного самотечного коллектора D=2000 мм на участках Мещерский бульвар 10 – Мещерский бульвар 5, Мещерский бульвар 3 корп.3 – Мещерский бульвар 3А | 440230 | [12 empty] | 440230 | 8135344.1078
Реконструкция канализационных сетей, не обеспечивающих пропуск существующих расходов
225 | Канализационная линия самотечная на КНС 19 (Дружаева) д=400 | 6780.02 | Ориент. финансовые потребности по годам, тыс.руб. 2019: 311.47; Ориент. финансовые потребности по годам, тыс.руб. 2020: 325.18; Ориент. финансовые потребности по годам, тыс.руб. 2021: 2007.64; Ориент. финансовые потребности по годам, тыс.руб. 2022: 4135.74
226 | Канализационная линия по ул. Строкина, 5 д=150 | 1459.29 | Ориент. финансовые потребности по годам, тыс.руб. 2019: 67.04; Ориент. финансовые потребности по годам, тыс.руб. 2020: 69.99; Ориент. финансовые потребности по годам, тыс.руб. 2021: 432.11; Ориент. финансовые потребности по годам, тыс.руб. 2022: 890.15
227 | Канализационный коллектор по Московскому шоссе (на переложенном участке Д=1600 h/d=1 ) д=2000 | 333261.686 | Ориент. финансовые потребности по годам, тыс.руб. 2019: 15309.912; Ориент. финансовые потребности по годам, тыс.руб. 2020: 15983.548; Ориент. финансовые потребности по годам, тыс.руб. 2021: 98682.427; Ориент. финансовые потребности по годам, тыс.руб. 2022: 203285.799
228 | Канализационная линия по Московскому шоссе от Московское шоссе, 82 до шоссе Жиркомбината д=600 | 83908.54 | Ориент. финансовые потребности по годам, тыс.руб. 2019: 3854.73; Ориент. финансовые потребности по годам, тыс.руб. 2020: 4024.33; Ориент. финансовые потребности по годам, тыс.руб. 2021: 24846.23; Ориент. финансовые потребности по годам, тыс.руб. 2022: 51183.24
229 | Канализационная линия по ул. Авангардная до ул. Московского шоссе д=300 | 23421.9 | Ориент. финансовые потребности по годам, тыс.руб. 2019: 1075.99; Ориент. финансовые потребности по годам, тыс.руб. 2020: 1123.34; Ориент. финансовые потребности по годам, тыс.руб. 2021: 6935.48; Ориент. финансовые потребности по годам, тыс.руб. 2022: 14287.09
230 | Канализационная линия по Московскому шоссе от д.223 до д.215 д=200- 300 | 58554.75 | Ориент. финансовые потребности по годам, тыс.руб. 2019: 2689.98; Ориент. финансовые потребности по годам, тыс.руб. 2020: 2808.34; Ориент. финансовые потребности по годам, тыс.руб. 2021: 17338.7; Ориент. финансовые потребности по годам, тыс.руб. 2022: 35717.73
231 | Канализационная линия самотечная на КНС 1 (Чаадаева, 1г) от Сокола д=200-300 | 15409.14 | Ориент. финансовые потребности по годам, тыс.руб. 2019: 707.89; Ориент. финансовые потребности по годам, тыс.руб. 2020: 739.04; Ориент. финансовые потребности по годам, тыс.руб. 2021: 4562.82; Ориент. финансовые потребности по годам, тыс.руб. 2022: 9399.4
232 | Канализационные линии напорные от КНС 1 (Чаадаева, 1б) д=2* 315 | 203400.71 | Ориент. финансовые потребности по годам, тыс.руб. 2019: 9344.15; Ориент. финансовые потребности по годам, тыс.руб. 2020: 9755.29; Ориент. финансовые потребности по годам, тыс.руб. 2021: 60229.17; Ориент. финансовые потребности по годам, тыс.руб. 2022: 124072.1
233 | Канализационная линия от ул. Федосеенко, 91 на КНС Федосеенко (доД=500мм) д=150-200 | 6836.66 | Ориент. финансовые потребности по годам, тыс.руб. 2019: 314.07; Ориент. финансовые потребности по годам, тыс.руб. 2020: 327.89; Ориент. финансовые потребности по годам, тыс.руб. 2021: 2024.41; Ориент. финансовые потребности по годам, тыс.руб. 2022: 4170.29
234 | Канализационная линия самотечная на КНС Федосеенко, 88г д=500 | 23477.41 | Ориент. финансовые потребности по годам, тыс.руб. 2019: 1078.54; Ориент. финансовые потребности по годам, тыс.руб. 2020: 1126; Ориент. финансовые потребности по годам, тыс.руб. 2021: 6951.92; Ориент. финансовые потребности по годам, тыс.руб. 2022: 14320.95
235 | Канализационная линия по ул. Шимборского от д.10 д=200 | 5127.5 | Ориент. финансовые потребности по годам, тыс.руб. 2019: 235.56; Ориент. финансовые потребности по годам, тыс.руб. 2020: 245.92; Ориент. финансовые потребности по годам, тыс.руб. 2021: 1518.31; Ориент. финансовые потребности по годам, тыс.руб. 2022: 3127.71
236 | Канализационная линия от ул. Б.Печерская, 17 до ул. Нестерова, 20а д=200 | 14812.77 | Ориент. финансовые потребности по годам, тыс.руб. 2019: 680.49; Ориент. финансовые потребности по годам, тыс.руб. 2020: 710.43; Ориент. финансовые потребности по годам, тыс.руб. 2021: 4386.22; Ориент. финансовые потребности по годам, тыс.руб. 2022: 9035.62
237 | Канализационная линия по ул. Суетинская д=250 | 10254.99 | Ориент. финансовые потребности по годам, тыс.руб. 2019: 471.11; Ориент. финансовые потребности по годам, тыс.руб. 2020: 491.84; Ориент. финансовые потребности по годам, тыс.руб. 2021: 3036.62; Ориент. финансовые потребности по годам, тыс.руб. 2022: 6255.43
238 | Канализационный коллектор по ул. Нижегородская д=150-200 | 3648.22 | Ориент. финансовые потребности по годам, тыс.руб. 2019: 167.6; Ориент. финансовые потребности по годам, тыс.руб. 2020: 174.97; Ориент. финансовые потребности по годам, тыс.руб. 2021: 1080.28; Ориент. финансовые потребности по годам, тыс.руб. 2022: 2225.37
239 | Канализационная линия по Верхне-Волжской наб. в р-не трамплина д=200 | 15409.14 | Ориент. финансовые потребности по годам, тыс.руб. 2019: 707.89; Ориент. финансовые потребности по годам, тыс.руб. 2020: 739.04; Ориент. финансовые потребности по годам, тыс.руб. 2021: 4562.82; Ориент. финансовые потребности по годам, тыс.руб. 2022: 9399.4
240 | Канализационный коллектор по ул. Гоголя до ул. Сергиевская (санация методом флексорен, бестра) д=152-185 | 13620.02 | Ориент. финансовые потребности по годам, тыс.руб. 2019: 625.7; Ориент. финансовые потребности по годам, тыс.руб. 2020: 653.23; Ориент. финансовые потребности по годам, тыс.руб. 2021: 4033.04; Ориент. финансовые потребности по годам, тыс.руб. 2022: 8308.05
241 | Канализационный коллектор Д=500мм по Нижневолжской наб. до Д=600мм от Похвалинского коллектора Д=600мм д=600 | 28528.9 | Ориент. финансовые потребности по годам, тыс.руб. 2019: 1310.61; Ориент. финансовые потребности по годам, тыс.руб. 2020: 1368.27; Ориент. финансовые потребности по годам, тыс.руб. 2021: 8447.72; Ориент. финансовые потребности по годам, тыс.руб. 2022: 17402.3
242 | Канализационный коллектор по ул. Ковалихинская от ул.Овражная до пер. Парниковый д=1000 | 203470.88 | Ориент. финансовые потребности по годам, тыс.руб. 2019: 9347.37; Ориент. финансовые потребности по годам, тыс.руб. 2020: 9758.66; Ориент. финансовые потребности по годам, тыс.руб. 2021: 60249.95; Ориент. финансовые потребности по годам, тыс.руб. 2022: 124114.9
243 | Канализационная линия по ул. Ломоносова д=200 | 7284.91 | Ориент. финансовые потребности по годам, тыс.руб. 2019: 334.67; Ориент. финансовые потребности по годам, тыс.руб. 2020: 349.39; Ориент. финансовые потребности по годам, тыс.руб. 2021: 2157.14; Ориент. финансовые потребности по годам, тыс.руб. 2022: 4443.71
244 | Канализационная линия по ул. Корейская д=400 | 49309.26 | Ориент. финансовые потребности по годам, тыс.руб. 2019: 2265.25; Ориент. финансовые потребности по годам, тыс.руб. 2020: 2364.92; Ориент. финансовые потребности по годам, тыс.руб. 2021: 14601.01; Ориент. финансовые потребности по годам, тыс.руб. 2022: 30078.08
245 | Канализационная линия от ул. Медицинская до ул. Корейская д=200 | 21426.21 | Ориент. финансовые потребности по годам, тыс.руб. 2019: 984.31; Ориент. финансовые потребности по годам, тыс.руб. 2020: 1027.62; Ориент. финансовые потребности по годам, тыс.руб. 2021: 6344.53; Ориент. финансовые потребности по годам, тыс.руб. 2022: 13069.74
246 | Канализационная линия по ул. Пушкина д=150- 200 | 29996.69 | Ориент. финансовые потребности по годам, тыс.руб. 2019: 1378.04; Ориент. финансовые потребности по годам, тыс.руб. 2020: 1438.67; Ориент. финансовые потребности по годам, тыс.руб. 2021: 8882.35; Ориент. финансовые потребности по годам, тыс.руб. 2022: 18297.64
247 | Канализационная линия по ул. Горловская (от ул. Рукавишников) д=150-200 | 10713.1 | Ориент. финансовые потребности по годам, тыс.руб. 2019: 492.16; Ориент. финансовые потребности по годам, тыс.руб. 2020: 513.81; Ориент. финансовые потребности по годам, тыс.руб. 2021: 3172.27; Ориент. финансовые потребности по годам, тыс.руб. 2022: 6534.87
248 | Канализационная линия Д=400мм ул.40 лет Победы,16 д=400 | 6163.66 | Ориент. финансовые потребности по годам, тыс.руб. 2019: 283.16; Ориент. финансовые потребности по годам, тыс.руб. 2020: 295.61; Ориент. финансовые потребности по годам, тыс.руб. 2021: 1825.13; Ориент. финансовые потребности по годам, тыс.руб. 2022: 3759.76 |  | 1176276.356
Строительство и реконструкция канализационных сетей для подключения новых объектов
249 | Реконструкция канализационной линии по ул. Ошарская и Пискунова от ул. Октябрьская до ул. Алексеевская L=300м с увеличением диаметра с Д200 до Д300 мм (для подключения объекта «Гостиница с крышной котельной и подземной автостоянкой», расположенного по адресу: ул. Алексеевская, д.6/16, с запрошенной мощностью 13.177 м3/ч) | 16740 | Ориент. финансовые потребности по годам, тыс.руб. 2016: 602.1584; Ориент. финансовые потребности по годам, тыс.руб. 2017: 391.3794; Ориент. финансовые потребности по годам, тыс.руб. 2018: 15746.8401
250 | Прокладка 2-х канализационных линий 2хД=225мм протяженностью ~75 пог. м каждая, общей протяженностью ~150 пог. м от границ земельного участка объекта строительства: «Универсальный спортивный комплекс с искусственным льдом в г. Нижнем Новгороде», расположенного по адресу: Нижегородская область, город Нижний Новгород, Канавинский район, в квартале ул. Бе-танкура, набережной р. Волга, ул. Должанская, ул. Самаркандская, до канализационного коллектора Д=500 мм по ул. Самаркандская (с запрошенной мощностью: хозяйственно-бытовые и производственные нужды 118,63м3/час/341,97м3/сут., в том числе производственные нужды 8м3/час/8м3/сут.) | 3872 | Ориент. финансовые потребности по годам, тыс.руб. 2020: 133.5253; Ориент. финансовые потребности по годам, тыс.руб. 2022: 3738
251 | Перекладка напорного коллектора Д=300мм от КНС Аэропорта до к/сетей в р-не ул.Космическая,52 д=2*300 | 270099.63 | Ориент. финансовые потребности по годам, тыс.руб. 2019: 12408.27; Ориент. финансовые потребности по годам, тыс.руб. 2020: 12954.24; Ориент. финансовые потребности по годам, тыс.руб. 2021: 79979.45; Ориент. финансовые потребности по годам, тыс.руб. 2022: 164757.67
252 | Реконструкция КНС на территории Аэропорта | 256.43 | Ориент. финансовые потребности по годам, тыс.руб. 2019: 15.64; Ориент. финансовые потребности по годам, тыс.руб. 2020: 16.33; Ориент. финансовые потребности по годам, тыс.руб. 2021: 16.8; Ориент. финансовые потребности по годам, тыс.руб. 2022: 207.66
253 | Реконструкция (модернизация) сетей водоотведения для строящегося стадиона «Стрелка» в г. Нижнем Новгороде (реконструкция 1-го Автозаводского напорного канализационного коллектора Д=1420мм от КНС «Кавказ» до камеры №18 Стрелка, реконструкция (модернизация) Московского напорного канализационного коллектора Д=1020мм по Московскому шоссе от ш. Масложиркомбината до ул. Самаркандская) | 187140.9661 | Ориент. финансовые потребности по годам, тыс.руб. 2016: 25039.5053; Ориент. финансовые потребности по годам, тыс.руб. 2017: 162101.4608
254 | Прокладка канализационного коллектора от жилого района восточнее деревни Мордвинцево до коллектора Д=1800мм д=500 | 508677.19 | Ориент. финансовые потребности по годам, тыс.руб. 2019: 23368.43; Ориент. финансовые потребности по годам, тыс.руб. 2020: 24396.64; Ориент. финансовые потребности по годам, тыс.руб. 2021: 150624.87; Ориент. финансовые потребности по годам, тыс.руб. 2022: 310287.24
255 | Прокладка коллектора от д. Ольгино, пос. Новый луч до Щербинок д=800 | 313032.12 | Ориент. финансовые потребности по годам, тыс.руб. 2019: 14380.57; Ориент. финансовые потребности по годам, тыс.руб. 2020: 15013.32; Ориент. финансовые потребности по годам, тыс.руб. 2021: 92692.23; Ориент. финансовые потребности по годам, тыс.руб. 2022: 190946 |  | 1299818.3361
Строительство сетей водоотведения
256 | Строительство наружных сетей канализации 1-й очереди строительства ЖК «Новинки Смарт Сити» | 39777 | Ориент. финансовые потребности по годам, тыс.руб. 2019: 37888; Ориент. финансовые потребности по годам, тыс.руб. 2020: 1890; Ориент. финансовые потребности по годам, тыс.руб. 2021: -1
257 | Строительство сетей канализации от домов по ул. Гвоздильной, ул. Волочильной с ликвидацией открытых выпусков в р. Ржавку в Ленинском р-не г. Н. Новгорода | 32732 | Ориент. финансовые потребности по годам, тыс.руб. 2021: 96; Ориент. финансовые потребности по годам, тыс.руб. 2022: 32636
258 | Строительство сетей канализации от домов по ул. Памирская, ул. Каховская, ул. Перекопская, ул. Космонавта Комарова с ликвидацией открытых выпусков в р. Борзовку в Ленинском р-не г. Н. Новгорода | 22549 | Ориент. финансовые потребности по годам, тыс.руб. 2021: 136.8597; Ориент. финансовые потребности по годам, тыс.руб. 2022: 2944.8352; Ориент. финансовые потребности по годам, тыс.руб. 2023: 19466.966
259 | Строительство сетей канализации от домов по ул. Глеба Успенского, ул. Паскаля с ликвидацией открытых выпусков в р. Борзовку в Ленинском р-не г. Н. Новгорода | 24024 | Ориент. финансовые потребности по годам, тыс.руб. 2022: 841.694; Ориент. финансовые потребности по годам, тыс.руб. 2023: 23182.506
260 | Строительство сетей канализации от домов по ул. Лейтенанта Шмидта, ул. Шлиссельбургской с ликвидацией открытых выпусков в р. Ржавку в Ленинском р-не г. Н. Новгорода | 34821 | Ориент. финансовые потребности по годам, тыс.руб. 2021: 121; Ориент. финансовые потребности по годам, тыс.руб. 2022: 3773; Ориент. финансовые потребности по годам, тыс.руб. 2023: 30927
261 | в границах Кима, Хальзовская, Свободы, ул.Хальзовская, Вахтангова, Новосельская, Новые пески, ул.Коминтерна | 1849841.05 | Ориент. финансовые потребности по годам, тыс.руб. 2021: 86285.14; Ориент. финансовые потребности по годам, тыс.руб. 2022: 88873.69; Ориент. финансовые потребности по годам, тыс.руб. 2023: 547639.7; Ориент. финансовые потребности по годам, тыс.руб. 2024: 1127042.51
262 | в границах ул.Федосеенко,ул.Торфяная | 444758.74 | Ориент. финансовые потребности по годам, тыс.руб. 2021: 20745.6; Ориент. финансовые потребности по годам, тыс.руб. 2022: 21367.97; Ориент. финансовые потребности по годам, тыс.руб. 2023: 131669.45; Ориент. финансовые потребности по годам, тыс.руб. 2024: 270975.72
263 | пос.Новая Стройка | 455345.49 | Ориент. финансовые потребности по годам, тыс.руб. 2021: 21239.42; Ориент. финансовые потребности по годам, тыс.руб. 2022: 21876.6; Ориент. финансовые потребности по годам, тыс.руб. 2023: 134803.62; Ориент. финансовые потребности по годам, тыс.руб. 2024: 277425.85
264 | в застройке "Бурнаковская низина" в границах ул.Коминтерна, ул.Левинка, ш.Бурнаковское | 4761266.23 | Ориент. финансовые потребности по годам, тыс.руб. 2021: 222087.47; Ориент. финансовые потребности по годам, тыс.руб. 2022: 228750.1; Ориент. финансовые потребности по годам, тыс.руб. 2023: 1 409 558,10; Ориент. финансовые потребности по годам, тыс.руб. 2024: 2 900 870,56
265 | в границах ул.Римская, Декабристов, Таллинская,Болотникова | 1214282.66 | Ориент. финансовые потребности по годам, тыс.руб. 2021: 56639.76; Ориент. финансовые потребности по годам, тыс.руб. 2022: 58338.95; Ориент. финансовые потребности по годам, тыс.руб. 2023: 359484.62; Ориент. финансовые потребности по годам, тыс.руб. 2024: 739819.34
266 | в границах ул.Ближняя, Осипенко, Пурехская, Череповецкая,Овчинникова. | 359980.68 | Ориент. финансовые потребности по годам, тыс.руб. 2021: 16791.16; Ориент. финансовые потребности по годам, тыс.руб. 2022: 17294.9; Ориент. финансовые потребности по годам, тыс.руб. 2023: 106571.16; Ориент. финансовые потребности по годам, тыс.руб. 2024: 219323.46
267 | в границах ул.Пахомова, Симферопольская, Украинская, Спартака, Зеленодольская | 1649911.46 | Ориент. финансовые потребности по годам, тыс.руб. 2021: 76959.5; Ориент. финансовые потребности по годам, тыс.руб. 2022: 79268.28; Ориент. финансовые потребности по годам, тыс.руб. 2023: 488451.17; Ориент. финансовые потребности по годам, тыс.руб. 2024: 1 005 232,51
268 | в границах ул.Авиаторская, Шлиссербургская, Кременчугская | 325417.32 | Ориент. финансовые потребности по годам, тыс.руб. 2021: 15178.97; Ориент. финансовые потребности по годам, тыс.руб. 2022: 15634.34; Ориент. финансовые потребности по годам, тыс.руб. 2023: 96338.79; Ориент. финансовые потребности по годам, тыс.руб. 2024: 198265.23
269 | в границах ул.Дружбы, Снежная, Палехская, Кировская, Станкозаводская, Новикова-Прибоя, Чусовая, Карская, Удмуртская, Можайская, Счастливая, Флотская, Читинская, Тельмана | 4108475.17 | Ориент. финансовые потребности по годам, тыс.руб. 2021: 191638.28; Ориент. финансовые потребности по годам, тыс.руб. 2022: 197387.43; Ориент. финансовые потребности по годам, тыс.руб. 2023: 1 216 301,33; Ориент. финансовые потребности по годам, тыс.руб. 2024: 2 503 148,14
270 | Пос.Стригино, пос.Гнилицы и в границах ул.Булавина, Малышевская, Гайдара, Минеева, Красный Перекоп, Нижняя, | 1849841.05 | Ориент. финансовые потребности по годам, тыс.руб. 2021: 86285.14; Ориент. финансовые потребности по годам, тыс.руб. 2022: 88873.69; Ориент. финансовые потребности по годам, тыс.руб. 2023: 547639.7; Ориент. финансовые потребности по годам, тыс.руб. 2024: 1127042.51
271 | пос.Дубравный, пос.Высоково | 983546.26 | Ориент. финансовые потребности по годам, тыс.руб. 2021: 45877.15; Ориент. финансовые потребности по годам, тыс.руб. 2022: 47253.46; Ориент. финансовые потребности по годам, тыс.руб. 2023: 291175.82; Ориент. финансовые потребности по годам, тыс.руб. 2024: 599239.83
272 | в пос. Нагулино в границах ул.Объединения, Усадебная, Нагулинская, Тарханова | 173031.29 | Ориент. финансовые потребности по годам, тыс.руб. 2021: 8070.98; Ориент. финансовые потребности по годам, тыс.руб. 2022: 8313.11; Ориент. финансовые потребности по годам, тыс.руб. 2023: 51225.38; Ориент. финансовые потребности по годам, тыс.руб. 2024: 105421.82
273 | пос.Березовая Пойма | 650834.64 | Ориент. финансовые потребности по годам, тыс.руб. 2021: 30357.94; Ориент. финансовые потребности по годам, тыс.руб. 2022: 31268.68; Ориент. финансовые потребности по годам, тыс.руб. 2023: 192677.58; Ориент. финансовые потребности по годам, тыс.руб. 2024: 396530.45
274 | пос. Орловские дворики, Московское шоссе | 112128.83 | Ориент. финансовые потребности по годам, тыс.руб. 2021: 5230.21; Ориент. финансовые потребности по годам, тыс.руб. 2022: 5387.11; Ориент. финансовые потребности по годам, тыс.руб. 2023: 33195.39; Ориент. финансовые потребности по годам, тыс.руб. 2024: 68316.12
275 | в застройке по пр.Кораблестроителей | 416064.63 | Ориент. финансовые потребности по годам, тыс.руб. 2021: 19407.18; Ориент. финансовые потребности по годам, тыс.руб. 2022: 19989.39; Ориент. финансовые потребности по годам, тыс.руб. 2023: 123174.64; Ориент. финансовые потребности по годам, тыс.руб. 2024: 253493.41
276 | в застройке Красноуральская- пр.Ильича-Красных партизан-Спутника | 8095000.37 | Ориент. финансовые потребности по годам, тыс.руб. 2021: 377588.25; Ориент. финансовые потребности по годам, тыс.руб. 2022: 388915.9; Ориент. финансовые потребности по годам, тыс.руб. 2023: 2 396 499,75; Ориент. финансовые потребности по годам, тыс.руб. 2024: 4 931 996,48
277 | в застройке Шуваловская промзона | 7863491.05 | Ориент. финансовые потребности по годам, тыс.руб. 2021: 366789.58; Ориент. финансовые потребности по годам, тыс.руб. 2022: 377793.27; Ориент. финансовые потребности по годам, тыс.руб. 2023: 2 327 962,13; Ориент. финансовые потребности по годам, тыс.руб. 2024: 4 790 946,07
278 | в застройке пос Дачный | 638444 | Ориент. финансовые потребности по годам, тыс.руб. 2021: 29779.98; Ориент. финансовые потребности по годам, тыс.руб. 2022: 30673.38; Ориент. финансовые потребности по годам, тыс.руб. 2023: 189009.37; Ориент. финансовые потребности по годам, тыс.руб. 2024: 388981.27
279 | в квартале "Старое Канавино" | 4632794.86 | Ориент. финансовые потребности по годам, тыс.руб. 2021: 216094.97; Ориент. финансовые потребности по годам, тыс.руб. 2022: 222577.82; Ориент. финансовые потребности по годам, тыс.руб. 2023: 1371524.55; Ориент. финансовые потребности по годам, тыс.руб. 2024: 2822597.52
280 | в квартале "Молитовка" | 4949082.24 | Ориент. финансовые потребности по годам, тыс.руб. 2021: 230848.08; Ориент. финансовые потребности по годам, тыс.руб. 2022: 237773.52; Ориент. финансовые потребности по годам, тыс.руб. 2023: 1465160.44; Ориент. финансовые потребности по годам, тыс.руб. 2024: 3015300.19
281 | в застройке по ул.Коломенская | 259546.93 | Ориент. финансовые потребности по годам, тыс.руб. 2021: 12106.47; Ориент. финансовые потребности по годам, тыс.руб. 2022: 12469.66; Ориент. финансовые потребности по годам, тыс.руб. 2023: 76838.06; Ориент. финансовые потребности по годам, тыс.руб. 2024: 158132.73
282 | в застройке ул.Малоэтажная и Шнитникова | 1353229.88 | Ориент. финансовые потребности по годам, тыс.руб. 2021: 63120.9; Ориент. финансовые потребности по годам, тыс.руб. 2022: 65014.53; Ориент. финансовые потребности по годам, тыс.руб. 2023: 400619.51; Ориент. финансовые потребности по годам, тыс.руб. 2024: 824474.94
283 | дер.Подновье, слобода Подновье | 1081445.54 | Ориент. финансовые потребности по годам, тыс.руб. 2021: 50443.62; Ориент. финансовые потребности по годам, тыс.руб. 2022: 51956.93; Ориент. финансовые потребности по годам, тыс.руб. 2023: 320158.6; Ориент. финансовые потребности по годам, тыс.руб. 2024: 658886.39
284 | пос. Березовый Клин (к.п.Зеленый город) | 113836.37 | Ориент. финансовые потребности по годам, тыс.руб. 2021: 5309.85; Ориент. финансовые потребности по годам, тыс.руб. 2022: 5469.15; Ориент. финансовые потребности по годам, тыс.руб. 2023: 33700.9; Ориент. финансовые потребности по годам, тыс.руб. 2024: 69356.46
285 | дер.Кузничиха (Слободка и Кукурузный пос.) – 3 очередь | 2372663.05 | Ориент. финансовые потребности по годам, тыс.руб. 2021: 110671.98; Ориент. финансовые потребности по годам, тыс.руб. 2022: 113992.13; Ориент. финансовые потребности по годам, тыс.руб. 2023: 702419.53; Ориент. финансовые потребности по годам, тыс.руб. 2024: 1445579.4
286 | дер.Новопокровское | 0 | Ориент. финансовые потребности по годам, тыс.руб. 2021: 0; Ориент. финансовые потребности по годам, тыс.руб. 2022: 0; Ориент. финансовые потребности по годам, тыс.руб. 2023: 0; Ориент. финансовые потребности по годам, тыс.руб. 2024: 0
287 | Территория перспективной застройки в р-не Анкудиновского шоссе и совхоза «Цветы» | 0 | Ориент. финансовые потребности по годам, тыс.руб. 2021: 0; Ориент. финансовые потребности по годам, тыс.руб. 2022: 0; Ориент. финансовые потребности по годам, тыс.руб. 2023: 0; Ориент. финансовые потребности по годам, тыс.руб. 2024: 0
288 | дер.Ольгино,Новый луч | 100915.94 | Ориент. финансовые потребности по годам, тыс.руб. 2021: 4707.19; Ориент. финансовые потребности по годам, тыс.руб. 2022: 4848.4; Ориент. финансовые потребности по годам, тыс.руб. 2023: 29875.85; Ориент. финансовые потребности по годам, тыс.руб. 2024: 61484.5
289 | Перекладка водопроводных сетей в дер.Бешенцево | 551338.01 | Ориент. финансовые потребности по годам, тыс.руб. 2021: 25716.95; Ориент. финансовые потребности по годам, тыс.руб. 2022: 26488.46; Ориент. финансовые потребности по годам, тыс.руб. 2023: 163221.91; Ориент. финансовые потребности по годам, тыс.руб. 2024: 335910.69
290 | Перекладка водопроводных сетей в дер.Мордвинцево и дер.Б.Константиново | 0 | Ориент. финансовые потребности по годам, тыс.руб. 2021: 0; Ориент. финансовые потребности по годам, тыс.руб. 2022: 0; Ориент. финансовые потребности по годам, тыс.руб. 2023: 0; Ориент. финансовые потребности по годам, тыс.руб. 2024: 0
291 | Перекладка водопроводных сетей в пос.Луч | 0 | Ориент. финансовые потребности по годам, тыс.руб. 2021: 0; Ориент. финансовые потребности по годам, тыс.руб. 2022: 0; Ориент. финансовые потребности по годам, тыс.руб. 2023: 0; Ориент. финансовые потребности по годам, тыс.руб. 2024: 0
292 | в застройке пр.Гагарина (С/х академия) | 198380.66 | Ориент. финансовые потребности по годам, тыс.руб. 2021: 9253.39; Ориент. финансовые потребности по годам, тыс.руб. 2022: 9530.99; Ориент. финансовые потребности по годам, тыс.руб. 2023: 58729.98; Ориент. финансовые потребности по годам, тыс.руб. 2024: 120866.3
293 | в застройке ул.Голованова | 78843.6 | Ориент. финансовые потребности по годам, тыс.руб. 2021: 3677.63; Ориент. финансовые потребности по годам, тыс.руб. 2022: 3787.96; Ориент. финансовые потребности по годам, тыс.руб. 2023: 23341.4; Ориент. финансовые потребности по годам, тыс.руб. 2024: 48036.6
294 | в застройке пр.Гагарина-Пятигорская | 86473.62 | Ориент. финансовые потребности по годам, тыс.руб. 2021: 4033.53; Ориент. финансовые потребности по годам, тыс.руб. 2022: 4154.54; Ориент. финансовые потребности по годам, тыс.руб. 2023: 25600.25; Ориент. финансовые потребности по годам, тыс.руб. 2024: 52685.31
295 | в застройке ул.Пятигорская- Батумская-Столетова | 71213.57 | Ориент. финансовые потребности по годам, тыс.руб. 2021: 3321.73; Ориент. финансовые потребности по годам, тыс.руб. 2022: 3421.38; Ориент. финансовые потребности по годам, тыс.руб. 2023: 21082.56; Ориент. финансовые потребности по годам, тыс.руб. 2024: 43387.9
296 | в застройке ул.Г.Елисеева- Батумская-Столетова-Б-Бруевича | 68670.23 | Ориент. финансовые потребности по годам, тыс.руб. 2021: 3203.1; Ориент. финансовые потребности по годам, тыс.руб. 2022: 3299.19; Ориент. финансовые потребности по годам, тыс.руб. 2023: 20329.61; Ориент. финансовые потребности по годам, тыс.руб. 2024: 41838.33
297 | в застройке ул.Батумская-г.Елисеева | 55953.52 | Ориент. финансовые потребности по годам, тыс.руб. 2021: 2609.93; Ориент. финансовые потребности по годам, тыс.руб. 2022: 2688.23; Ориент. финансовые потребности по годам, тыс.руб. 2023: 16564.87; Ориент. финансовые потребности по годам, тыс.руб. 2024: 34090.49
298 | в застройке Цветочная(Анкудин.Ш. -Цветочная-«Щёлковский хутор»- дублёр пр.Гагарина | 546818.48 | Ориент. финансовые потребности по годам, тыс.руб. 2021: 25506.14; Ориент. финансовые потребности по годам, тыс.руб. 2022: 26271.33; Ориент. финансовые потребности по годам, тыс.руб. 2023: 161883.92; Ориент. финансовые потребности по годам, тыс.руб. 2024: 333157.1
299 | в застройке пр.Гагарина- Краснозвёздная | 58496.86 | Ориент. финансовые потребности по годам, тыс.руб. 2021: 2728.56; Ориент. финансовые потребности по годам, тыс.руб. 2022: 2810.42; Ориент. финансовые потребности по годам, тыс.руб. 2023: 17317.81; Ориент. финансовые потребности по годам, тыс.руб. 2024: 35640.06
300 | в квартале ул.Пушкина | 83930.28 | Ориент. финансовые потребности по годам, тыс.руб. 2021: 3914.9; Ориент. финансовые потребности по годам, тыс.руб. 2022: 4032.34; Ориент. финансовые потребности по годам, тыс.руб. 2023: 24847.3; Ориент. финансовые потребности по годам, тыс.руб. 2024: 51135.74
301 | в квартале ул.Пушкина-Косогорная | 43236.81 | Ориент. финансовые потребности по годам, тыс.руб. 2021: 2016.76; Ориент. финансовые потребности по годам, тыс.руб. 2022: 2077.27; Ориент. финансовые потребности по годам, тыс.руб. 2023: 12800.12; Ориент. финансовые потребности по годам, тыс.руб. 2024: 26342.65
302 | в застройке по ул.Серафимовича- Цветочная | 139883.8 | Ориент. финансовые потребности по годам, тыс.руб. 2021: 6524.83; Ориент. финансовые потребности по годам, тыс.руб. 2022: 6720.57; Ориент. финансовые потребности по годам, тыс.руб. 2023: 41412.16; Ориент. финансовые потребности по годам, тыс.руб. 2024: 85226.23
303 | в застройке ул.2-я Оранжерейная | 129710.43 | Ориент. финансовые потребности по годам, тыс.руб. 2021: 6050.29; Ориент. финансовые потребности по годам, тыс.руб. 2022: 6231.8; Ориент. финансовые потребности по годам, тыс.руб. 2023: 38400.37; Ориент. финансовые потребности по годам, тыс.руб. 2024: 79027.96
304 | в застройке ул.Ванеева | 43236.81 | Ориент. финансовые потребности по годам, тыс.руб. 2021: 2016.76; Ориент. финансовые потребности по годам, тыс.руб. 2022: 2077.27; Ориент. финансовые потребности по годам, тыс.руб. 2023: 12800.12; Ориент. финансовые потребности по годам, тыс.руб. 2024: 26342.65
305 | в застройке ул.Ошарская- Республиканская | 15260.05 | Ориент. финансовые потребности по годам, тыс.руб. 2021: 711.8; Ориент. финансовые потребности по годам, тыс.руб. 2022: 733.15; Ориент. финансовые потребности по годам, тыс.руб. 2023: 4517.69; Ориент. финансовые потребности по годам, тыс.руб. 2024: 9297.41
306 | в застройке Невзоровых-3-й Проезд | 15260.05 | Ориент. финансовые потребности по годам, тыс.руб. 2021: 711.8; Ориент. финансовые потребности по годам, тыс.руб. 2022: 733.15; Ориент. финансовые потребности по годам, тыс.руб. 2023: 4517.69; Ориент. финансовые потребности по годам, тыс.руб. 2024: 9297.41
307 | в застройке ул.Тверская-Генкиной- Ашхабадская-Белинского | 101733.67 | Ориент. финансовые потребности по годам, тыс.руб. 2021: 4745.33; Ориент. финансовые потребности по годам, тыс.руб. 2022: 4887.69; Ориент. финансовые потребности по годам, тыс.руб. 2023: 30117.94; Ориент. финансовые потребности по годам, тыс.руб. 2024: 61982.72
308 | в застройке ул.Белинского- Тверская-Невзоровых- Студёная | 43236.81 | Ориент. финансовые потребности по годам, тыс.руб. 2021: 2016.76; Ориент. финансовые потребности по годам, тыс.руб. 2022: 2077.27; Ориент. финансовые потребности по годам, тыс.руб. 2023: 12800.12; Ориент. финансовые потребности по годам, тыс.руб. 2024: 26342.65
309 | в застройке Шевченко- 3-я Ямская-Большие Овраги | 7825.67 | Ориент. финансовые потребности по годам, тыс.руб. 2021: 365.03; Ориент. финансовые потребности по годам, тыс.руб. 2022: 375.98; Ориент. финансовые потребности по годам, тыс.руб. 2023: 2316.76; Ориент. финансовые потребности по годам, тыс.руб. 2024: 4767.9
310 | в застройке ул.М.Ямская-М-Горького-Ильинская | 50866.84 | Ориент. финансовые потребности по годам, тыс.руб. 2021: 2372.66; Ориент. финансовые потребности по годам, тыс.руб. 2022: 2443.84; Ориент. финансовые потребности по годам, тыс.руб. 2023: 15058.97; Ориент. финансовые потребности по годам, тыс.руб. 2024: 30991.36
311 | в застройке ул.М. Горького-Ильинская- Новая | 61040.2 | Ориент. финансовые потребности по годам, тыс.руб. 2021: 2847.2; Ориент. финансовые потребности по годам, тыс.руб. 2022: 2932.61; Ориент. финансовые потребности по годам, тыс.руб. 2023: 18070.76; Ориент. финансовые потребности по годам, тыс.руб. 2024: 37189.63
312 | в застройке ул.М.Горького- Ильинская | 22890.08 | Ориент. финансовые потребности по годам, тыс.руб. 2021: 1067.7; Ориент. финансовые потребности по годам, тыс.руб. 2022: 1099.73; Ориент. финансовые потребности по годам, тыс.руб. 2023: 6776.54; Ориент. финансовые потребности по годам, тыс.руб. 2024: 13946.11
313 | Перекладка к/линии Д=152-185мм по ул.Гоголя, Сергиевской от к/линии Д=200мм по ул.Маслякова до перекладываемой к/линии Д=300-600мм по ул.Ильинская | 58692.5 | Ориент. финансовые потребности по годам, тыс.руб. 2021: 2737.69; Ориент. финансовые потребности по годам, тыс.руб. 2022: 2819.82; Ориент. финансовые потребности по годам, тыс.руб. 2023: 17375.73; Ориент. финансовые потребности по годам, тыс.руб. 2024: 35759.26
314 | в застройке ул.Белинского- Славянская- Ашхабадская | 35606.78 | Ориент. финансовые потребности по годам, тыс.руб. 2021: 1660.87; Ориент. финансовые потребности по годам, тыс.руб. 2022: 1710.69; Ориент. финансовые потребности по годам, тыс.руб. 2023: 10541.28; Ориент. финансовые потребности по годам, тыс.руб. 2024: 21693.95
315 | в застройке ул.Октябрьская | 20346.73 | Ориент. финансовые потребности по годам, тыс.руб. 2021: 949.07; Ориент. финансовые потребности по годам, тыс.руб. 2022: 977.54; Ориент. финансовые потребности по годам, тыс.руб. 2023: 6023.59; Ориент. финансовые потребности по годам, тыс.руб. 2024: 12396.54
316 | в застройке пер.Плотничный | 30520.1 | Ориент. финансовые потребности по годам, тыс.руб. 2021: 1423.6; Ориент. финансовые потребности по годам, тыс.руб. 2022: 1466.31; Ориент. финансовые потребности по годам, тыс.руб. 2023: 9035.38; Ориент. финансовые потребности по годам, тыс.руб. 2024: 18594.81
317 | в застройке ул.Ильинская-А.Харитонова | 170403.9 | Ориент. финансовые потребности по годам, тыс.руб. 2021: 7948.43; Ориент. финансовые потребности по годам, тыс.руб. 2022: 8186.88; Ориент. финансовые потребности по годам, тыс.руб. 2023: 50447.55; Ориент. финансовые потребности по годам, тыс.руб. 2024: 103821.05
318 | в застройке ул.Ульянова 32,36,38 | 22890.08 | Ориент. финансовые потребности по годам, тыс.руб. 2021: 1067.7; Ориент. финансовые потребности по годам, тыс.руб. 2022: 1099.73; Ориент. финансовые потребности по годам, тыс.руб. 2023: 6776.54; Ориент. финансовые потребности по годам, тыс.руб. 2024: 13946.11
319 | в застройке ул.Семашко (В часть квартала Ульянова-Семашко-Ковалихинская-Нестерова) | 22890.08 | Ориент. финансовые потребности по годам, тыс.руб. 2021: 1067.7; Ориент. финансовые потребности по годам, тыс.руб. 2022: 1099.73; Ориент. финансовые потребности по годам, тыс.руб. 2023: 6776.54; Ориент. финансовые потребности по годам, тыс.руб. 2024: 13946.11
320 | в застройке ул.Большая Печёрская-Казанская наб. | 53410.18 | Ориент. финансовые потребности по годам, тыс.руб. 2021: 2491.3; Ориент. финансовые потребности по годам, тыс.руб. 2022: 2566.04; Ориент. финансовые потребности по годам, тыс.руб. 2023: 15811.92; Ориент. финансовые потребности по годам, тыс.руб. 2024: 32540.93
321 | в застройке ул.Сеченова-Тургенева | 106820.35 | Ориент. финансовые потребности по годам, тыс.руб. 2021: 4982.6; Ориент. финансовые потребности по годам, тыс.руб. 2022: 5132.07; Ориент. финансовые потребности по годам, тыс.руб. 2023: 31623.83; Ориент. финансовые потребности по годам, тыс.руб. 2024: 65081.85
322 | в застройке ул.Родионова обувная фабрика | 83930.28 | Ориент. финансовые потребности по годам, тыс.руб. 2021: 3914.9; Ориент. финансовые потребности по годам, тыс.руб. 2022: 4032.34; Ориент. финансовые потребности по годам, тыс.руб. 2023: 24847.3; Ориент. финансовые потребности по годам, тыс.руб. 2024: 51135.74
323 | в застройке ул.К.Касьянова-р.Кова | 63583.54 | Ориент. финансовые потребности по годам, тыс.руб. 2021: 2965.83; Ориент. финансовые потребности по годам, тыс.руб. 2022: 3054.81; Ориент. финансовые потребности по годам, тыс.руб. 2023: 18823.71; Ориент. финансовые потребности по годам, тыс.руб. 2024: 38739.2
324 | ул.Большая Печёрская- М.Горького-Белинского- Ковалихинская-Фрунзе | 0 | Ориент. финансовые потребности по годам, тыс.руб. 2021: 0; Ориент. финансовые потребности по годам, тыс.руб. 2022: 0; Ориент. финансовые потребности по годам, тыс.руб. 2023: 0; Ориент. финансовые потребности по годам, тыс.руб. 2024: 0
325 | строительством напорных канализационных линий и выносом напорной канализации с территории завода ГМЗКНС ул. Фибролитовая, 2 | 0 | Ориент. финансовые потребности по годам, тыс.руб. 2019: 0; Ориент. финансовые потребности по годам, тыс.руб. 2020: 0; Ориент. финансовые потребности по годам, тыс.руб. 2021: 0; Ориент. финансовые потребности по годам, тыс.руб. 2022: 0
326 | строительством 2-ой напорной канализационной линии Д=400мм до врезки в напорную канализационную линию Д=350мм у дома №7 по ул.Ярошенко (КНС № 4 ул.Черняховского, 22 Г) | 104782.19 | Ориент. финансовые потребности по годам, тыс.руб. 2019: 4813.65; Ориент. финансовые потребности по годам, тыс.руб. 2020: 5025.45; Ориент. финансовые потребности по годам, тыс.руб. 2021: 31027.15; Ориент. финансовые потребности по годам, тыс.руб. 2022: 63915.93
327 | Реконструкция напорной к/линии Д=200мм от КНС «Полесская» и КНС «Озерная» до КНС «Ясная» | 154054.68 | Ориент. финансовые потребности по годам, тыс.руб. 2015: 7073.48; Ориент. финансовые потребности по годам, тыс.руб. 2016: 7420.08; Ориент. финансовые потребности по годам, тыс.руб. 2017: 46212.29; Ориент. финансовые потребности по годам, тыс.руб. 2018: 93348.82
328 | Реконструкция напорного к/ коллектора от КНС «Ясная» до врезки в к/ коллектор Д=400мм в районе д.93 по ул.Свободы | 213979.37 | Ориент. финансовые потребности по годам, тыс.руб. 2015: 9824.95; Ориент. финансовые потребности по годам, тыс.руб. 2016: 10306.37; Ориент. финансовые потребности по годам, тыс.руб. 2017: 64188.09; Ориент. финансовые потребности по годам, тыс.руб. 2018: 129659.95
329 | Строительство напорного коллектора от КНС «Ясная» через ул.Новые Пески, Новосельская до к/коллектора Д=1500мм по ул.Старая Канава | 321616.07 | Ориент. финансовые потребности по годам, тыс.руб. 2022: 11592.59; Ориент. финансовые потребности по годам, тыс.руб. 2023: 11592.59; Ориент. финансовые потребности по годам, тыс.руб. 2024: 147010.29; Ориент. финансовые потребности по годам, тыс.руб. 2025: 151420.6
330 | Строительство к/линии от застройки до врезки в перекладываемую к/линию Д=300мм в районе д.39 по ул.М.Тореза | 43461.63 | Ориент. финансовые потребности по годам, тыс.руб. 2022: 1566.57; Ориент. финансовые потребности по годам, тыс.руб. 2023: 1566.57; Ориент. финансовые потребности по годам, тыс.руб. 2024: 19866.26; Ориент. финансовые потребности по годам, тыс.руб. 2025: 20462.24
331 | Перекладка к/линииД=250мм в районе д.39 по ул.М.Тореза до врезки в к/коллектор Д=1200мм по ул.Куйбышева,20 | 5376.37 | Ориент. финансовые потребности по годам, тыс.руб. 2015: 246.86; Ориент. финансовые потребности по годам, тыс.руб. 2016: 258.95; Ориент. финансовые потребности по годам, тыс.руб. 2017: 1612.77; Ориент. финансовые потребности по годам, тыс.руб. 2018: 3257.79
332 | Строительство к/сетей по ул.Малоэтажная, Стригинская, Мелиоративная до врезки в КНС пос. Мостоотряд | 32138.11 | Ориент. финансовые потребности по годам, тыс.руб. 2022: 1158.41; Ориент. финансовые потребности по годам, тыс.руб. 2023: 1158.41; Ориент. финансовые потребности по годам, тыс.руб. 2024: 14690.29; Ориент. финансовые потребности по годам, тыс.руб. 2025: 15131
333 | Реконструкция самотечной к/ сети Д=300ммот д.55 по ул.Космической до КНС №29. | 16129.1 | Ориент. финансовые потребности по годам, тыс.руб. 2015: 740.57; Ориент. финансовые потребности по годам, тыс.руб. 2016: 776.86; Ориент. финансовые потребности по годам, тыс.руб. 2017: 4838.3; Ориент. финансовые потребности по годам, тыс.руб. 2018: 9773.36
334 | Реконструкция самотечной к/линии Д=400мм у д.7 по ул.Коломенская до врезки в коллектор Д=1400мм | 3440.87 | Ориент. финансовые потребности по годам, тыс.руб. 2015: 157.99; Ориент. финансовые потребности по годам, тыс.руб. 2016: 165.73; Ориент. финансовые потребности по годам, тыс.руб. 2017: 1032.17; Ориент. финансовые потребности по годам, тыс.руб. 2018: 2084.98
335 | Реконструкция самотечной к/линии до КНС «Юго-Запад» | 0 | Ориент. финансовые потребности по годам, тыс.руб. 2015: 0; Ориент. финансовые потребности по годам, тыс.руб. 2016: 0; Ориент. финансовые потребности по годам, тыс.руб. 2017: 0; Ориент. финансовые потребности по годам, тыс.руб. 2018: 0
336 | Строительство канализационных сетей в дер.Никульское, Кузьминки | 80345.29 | Ориент. финансовые потребности по годам, тыс.руб. 2022: 2896.03; Ориент. финансовые потребности по годам, тыс.руб. 2023: 2896.03; Ориент. финансовые потребности по годам, тыс.руб. 2024: 36725.73; Ориент. финансовые потребности по годам, тыс.руб. 2025: 37827.5
337 | Строительство к/сети по ул.Федосеенко | 173846.53 | Ориент. финансовые потребности по годам, тыс.руб. 2022: 6266.27; Ориент. финансовые потребности по годам, тыс.руб. 2023: 6266.27; Ориент. финансовые потребности по годам, тыс.руб. 2024: 79465.02; Ориент. финансовые потребности по годам, тыс.руб. 2025: 81848.97
338 | Перекладка к/коллектора Д=300мм по ул.Арктическая до перекладываемого к/коллектора Д=600мм по ул.Гончарова | 117387.04 | Ориент. финансовые потребности по годам, тыс.руб. 2019: 5392.72; Ориент. финансовые потребности по годам, тыс.руб. 2020: 5629.99; Ориент. финансовые потребности по годам, тыс.руб. 2021: 34759.59; Ориент. финансовые потребности по годам, тыс.руб. 2022: 71604.75
339 | Перекладка к/коллектора у д.39 по ул.Г.Попова до КНС «Кавказ» | 939775.6 | Ориент. финансовые потребности по годам, тыс.руб. 2019: 43172.93; Ориент. финансовые потребности по годам, тыс.руб. 2020: 45072.53; Ориент. финансовые потребности по годам, тыс.руб. 2021: 278277.83; Ориент. финансовые потребности по годам, тыс.руб. 2022: 573252.32
340 | Перекладка к/ коллектора Д=400мм от ул.Корейская до врезки в к/коллектор Д=1000мм в районе д.6 по ул.Углова | 275514.53 | Ориент. финансовые потребности по годам, тыс.руб. 2017: 12797.99; Ориент. финансовые потребности по годам, тыс.руб. 2018: 12925.97; Ориент. финансовые потребности по годам, тыс.руб. 2019: 80890.73; Ориент. финансовые потребности по годам, тыс.руб. 2020: 168899.84
341 | Перекладка к/ коллектора Д=800мм в районе д.95 по ул.Ошарская до врезки в к/коллектор Д=1200мм в районе д.20 по пер.Прудному | 47265.22 | Ориент. финансовые потребности по годам, тыс.руб. 2017: 2195.53; Ориент. финансовые потребности по годам, тыс.руб. 2018: 2217.48; Ориент. финансовые потребности по годам, тыс.руб. 2019: 13877.01; Ориент. финансовые потребности по годам, тыс.руб. 2020: 28975.2
342 | Перекладка к/коллектора Д=1000мм от пер.Парниковый до станции снеготаяния | 58552.63 | Ориент. финансовые потребности по годам, тыс.руб. 2015: 2688.47; Ориент. финансовые потребности по годам, тыс.руб. 2016: 2820.2; Ориент. финансовые потребности по годам, тыс.руб. 2017: 17564.23; Ориент. финансовые потребности по годам, тыс.руб. 2018: 35479.74
343 | Перекладка к/линии Д=200мм по ул.Верхне- Волжская набережная до врезки в перекладываемую к/линию Д=300мм в районе трамплина | 59140.03 | Ориент. финансовые потребности по годам, тыс.руб. 2015: 2715.44; Ориент. финансовые потребности по годам, тыс.руб. 2016: 2848.5; Ориент. финансовые потребности по годам, тыс.руб. 2017: 17740.43; Ориент. финансовые потребности по годам, тыс.руб. 2018: 35835.66
344 | Перекладка к/линии Д=300мм по ул.Дальняя до врезки в перекладываемую к/линию Д=500мм по ул Черниговская | 57865.92 | Ориент. финансовые потребности по годам, тыс.руб. 2017: 2687.94; Ориент. финансовые потребности по годам, тыс.руб. 2018: 2714.82; Ориент. финансовые потребности по годам, тыс.руб. 2019: 16989.36; Ориент. финансовые потребности по годам, тыс.руб. 2020: 35473.79
345 | Перекладка к/линии Д=200мм по ул.Пискунова- ул.Ошарская до врезки в к/коллектор Д=400мм у дома №33 по ул.Октябрьской | 34719.55 | Ориент. финансовые потребности по годам, тыс.руб. 2017: 1612.77; Ориент. финансовые потребности по годам, тыс.руб. 2018: 1628.89; Ориент. финансовые потребности по годам, тыс.руб. 2019: 10193.62; Ориент. финансовые потребности по годам, тыс.руб. 2020: 21284.27
346 | Строительство напорной к/ линии от КНС №4 (ул.Куйбышева, 51а) до врезки в к/коллектор Д=1000мм по Сормовскому шоссе | 1624.052 | Ориент. финансовые потребности по годам, тыс.руб. 2018: 1624.052
347 | Строительство напорной к/линии от КНС №6 (ул.Комарова,15) до врезки в самотечный к/коллектор Д=600мм по по ул.Гончарова | 28486.09 | Ориент. финансовые потребности по годам, тыс.руб. 2019: 1308.64; Ориент. финансовые потребности по годам, тыс.руб. 2020: 1366.22; Ориент. финансовые потребности по годам, тыс.руб. 2021: 8435.04; Ориент. финансовые потребности по годам, тыс.руб. 2022: 17376.19
348 | Строительство напорной к/линии от КНС №7 (ул. Комарова,21) до врезки в напорный к/коллектор Д=300мм от КНС №6 | 7296.44 | Ориент. финансовые потребности по годам, тыс.руб. 2019: 335.2; Ориент. финансовые потребности по годам, тыс.руб. 2020: 349.94; Ориент. финансовые потребности по годам, тыс.руб. 2021: 2160.56; Ориент. финансовые потребности по годам, тыс.руб. 2022: 4450.74
349 | Строительство напорной к/линии от КНС «Дубки» по ул.ад. Нахимова,1а до врезки в к/коллектор Д=1200мм по пр-ту Ленина | 18490.97 | Ориент. финансовые потребности по годам, тыс.руб. 2019: 849.47; Ориент. финансовые потребности по годам, тыс.руб. 2020: 886.84; Ориент. финансовые потребности по годам, тыс.руб. 2021: 5475.38; Ориент. финансовые потребности по годам, тыс.руб. 2022: 11279.28
350 | Строительство напорной к/линии от КНС (ул.Металлистов,3в) до врезки в напорный к/коллектор Д=800мм по Московскому шоссе | 17091.66 | Ориент. финансовые потребности по годам, тыс.руб. 2019: 785.18; Ориент. финансовые потребности по годам, тыс.руб. 2020: 819.73; Ориент. финансовые потребности по годам, тыс.руб. 2021: 5061.03; Ориент. финансовые потребности по годам, тыс.руб. 2022: 10425.71
351 | Реконструкция напорного к/ коллектора Д=700мм от КНС №14 (ул.Самочкина, 29) до врезки в напорный к/коллектор Д=1400мм в районе д. № по ул.Самочкина | 17515.1816
352 | Реконструкция напорного к/коллектора Д=400мм от КНС «Рубо» (ул.Весенняя) до врезки в к/линию Д=900мм у дома №5 по ул. Октябрьской революции | 43399.44 | Ориент. финансовые потребности по годам, тыс.руб. 2017: 2015.96; Ориент. финансовые потребности по годам, тыс.руб. 2018: 2036.12; Ориент. финансовые потребности по годам, тыс.руб. 2019: 12742.02; Ориент. финансовые потребности по годам, тыс.руб. 2020: 26605.34
353 | Реконструкция напорного коллектора от КНС-38 по Московскому шоссе до врезки в напорный к/коллектор Д=800мм у дома №302 по Московскому шоссе | 82169.6 | Ориент. финансовые потребности по годам, тыс.руб. 2017: 3816.88; Ориент. финансовые потребности по годам, тыс.руб. 2018: 3855.05; Ориент. финансовые потребности по годам, тыс.руб. 2019: 24124.9; Ориент. финансовые потребности по годам, тыс.руб. 2020: 50372.78
354 | Реконструкция КНС (ул.Левинка,39г) и напорных коллекторов от КНС до врезки в к/коллектор Д=2000мм по ул.Бурнаковская | 57865.92 | Ориент. финансовые потребности по годам, тыс.руб. 2017: 2687.94; Ориент. финансовые потребности по годам, тыс.руб. 2018: 2714.82; Ориент. финансовые потребности по годам, тыс.руб. 2019: 16989.36; Ориент. финансовые потребности по годам, тыс.руб. 2020: 35473.79
355 | Реконструкция к/коллектора Д=500- 800-1000мм в районе дома №30 по пр-ту Ильича до КНС № 10 (пр-т Ленина,94б) | 257146.89 | Ориент. финансовые потребности по годам, тыс.руб. 2017: 11944.79; Ориент. финансовые потребности по годам, тыс.руб. 2018: 12064.24; Ориент. финансовые потребности по годам, тыс.руб. 2019: 75498.01; Ориент. финансовые потребности по годам, тыс.руб. 2020: 157639.85
356 | Реконструкция к/линии Д=500мм в районе дома №22 по пр-ту Октября до врезки в к/коллектор Д=700мм в районе дома №7 по ул.Поющева | 165308.72 | Ориент. финансовые потребности по годам, тыс.руб. 2017: 7678.79; Ориент. финансовые потребности по годам, тыс.руб. 2018: 7755.58; Ориент. финансовые потребности по годам, тыс.руб. 2019: 48534.44; Ориент. финансовые потребности по годам, тыс.руб. 2020: 101339.9
357 | Строительство канализационных сетей ТИЗ «Покровское» в границах ул.Рокоссовского, Ивлиева, Казанское шоссе, южная граница города, памятников природы « Дубрава Ботанического сада университета», «Щелоковский хутор» | 130384.89 | Ориент. финансовые потребности по годам, тыс.руб. 2022: 4699.7; Ориент. финансовые потребности по годам, тыс.руб. 2023: 4699.7; Ориент. финансовые потребности по годам, тыс.руб. 2024: 59598.77; Ориент. финансовые потребности по годам, тыс.руб. 2025: 61386.73
358 | Строительство к/линии по ул.Родионова от дома №128 -52 до врезки в перекладываемую к/линию Д=200мм в районе д. №26 по ул.Родионова | 68366.63 | Ориент. финансовые потребности по годам, тыс.руб. 2019: 3140.74; Ориент. финансовые потребности по годам, тыс.руб. 2020: 3278.93; Ориент. финансовые потребности по годам, тыс.руб. 2021: 20244.11; Ориент. финансовые потребности по годам, тыс.руб. 2022: 41702.86
359 | Перекладка к/линии Д=200мм от дома №26 по ул.Родионова до к/коллектора Д400мм по ул.Ковровская | 24654.63 | Ориент. финансовые потребности по годам, тыс.руб. 2019: 1132.62; Ориент. финансовые потребности по годам, тыс.руб. 2020: 1182.46; Ориент. финансовые потребности по годам, тыс.руб. 2021: 7300.51; Ориент. финансовые потребности по годам, тыс.руб. 2022: 15039.04
360 | Строительство к/сетей пос. Новое Доскино | 260769.79 | Ориент. финансовые потребности по годам, тыс.руб. 2022: 9399.4; Ориент. финансовые потребности по годам, тыс.руб. 2023: 9399.4; Ориент. финансовые потребности по годам, тыс.руб. 2024: 119197.53; Ориент. финансовые потребности по годам, тыс.руб. 2025: 122773.46
361 | Строительство к/сетей по ул.Подводников, Геройская, Грубе, Дизелестроительная, Ремесленная до врезки в к/коллектор Д=500мм по ул.Дизелестроительная | 28924.3 | Ориент. финансовые потребности по годам, тыс.руб. 2022: 1042.57; Ориент. финансовые потребности по годам, тыс.руб. 2023: 1042.57; Ориент. финансовые потребности по годам, тыс.руб. 2024: 13221.26; Ориент. финансовые потребности по годам, тыс.руб. 2025: 13617.9
362 | С троительство к/сетей мкр-на «Этна-2» | 120517.93 | Ориент. финансовые потребности по годам, тыс.руб. 2022: 4344.05; Ориент. финансовые потребности по годам, тыс.руб. 2023: 4344.05; Ориент. финансовые потребности по годам, тыс.руб. 2024: 55088.59; Ориент. финансовые потребности по годам, тыс.руб. 2025: 56741.25
363 | Строительство к/сетей ул.В.Котика, Дарвина, Молитовский затон, Каширская | 200863.22 | Ориент. финансовые потребности по годам, тыс.руб. 2022: 7240.08; Ориент. финансовые потребности по годам, тыс.руб. 2023: 7240.08; Ориент. финансовые потребности по годам, тыс.руб. 2024: 91814.31; Ориент. финансовые потребности по годам, тыс.руб. 2025: 94568.74
364 | Строительство к/сетей по ул.Возрождения, Деревообделочная, Мичурина, Трамвайная | 34183.31 | Ориент. финансовые потребности по годам, тыс.руб. 2019: 1570.37; Ориент. финансовые потребности по годам, тыс.руб. 2020: 1639.46; Ориент. финансовые потребности по годам, тыс.руб. 2021: 10122.05; Ориент. финансовые потребности по годам, тыс.руб. 2022: 20851.43
365 | Строительство к/сетей ул.Кабардинская, Грузовая, Эльтонская,Каменская, Анапская | 24321.46 | Ориент. финансовые потребности по годам, тыс.руб. 2019: 1117.32; Ориент. финансовые потребности по годам, тыс.руб. 2020: 1166.48; Ориент. финансовые потребности по годам, тыс.руб. 2021: 7201.85; Ориент. финансовые потребности по годам, тыс.руб. 2022: 14835.81
366 | Строительство к/сетей по ул.Красноводская, Карельская, Агрономическая, Рыбинская, Канашская, Верхнеудинская, Пригородная | 56972.19 | Ориент. финансовые потребности по годам, тыс.руб. 2019: 2617.28; Ориент. финансовые потребности по годам, тыс.руб. 2020: 2732.44; Ориент. финансовые потребности по годам, тыс.руб. 2021: 16870.09; Ориент. финансовые потребности по годам, тыс.руб. 2022: 34752.38
367 | Строительство к/сетей пос Ляхова | 106973.75 | Ориент. финансовые потребности по годам, тыс.руб. 2017: 4969.06; Ориент. финансовые потребности по годам, тыс.руб. 2018: 5018.75; Ориент. финансовые потребности по годам, тыс.руб. 2019: 31407.36; Ориент. финансовые потребности по годам, тыс.руб. 2020: 65578.57
368 | Строительство к/сетей пос. Сахарный Дол | 106973.75 | Ориент. финансовые потребности по годам, тыс.руб. 2017: 4969.06; Ориент. финансовые потребности по годам, тыс.руб. 2018: 5018.75; Ориент. финансовые потребности по годам, тыс.руб. 2019: 31407.36; Ориент. финансовые потребности по годам, тыс.руб. 2020: 65578.57
369 | Строительство к/сетей ул.Рощинская, Горная, Северная, Валдайская (пос. Дубенки) | 80345.29 | Ориент. финансовые потребности по годам, тыс.руб. 2022: 2896.03; Ориент. финансовые потребности по годам, тыс.руб. 2023: 2896.03; Ориент. финансовые потребности по годам, тыс.руб. 2024: 36725.73; Ориент. финансовые потребности по годам, тыс.руб. 2025: 37827.5
370 | реконструкция сооружений механической очистки Нижегородской станции аэрации(НСА): реконструкция комплекса по извлечению крупных отбросов(решетки, щитовые затворы, гидропресс для обезвоживания отбросов, насосы насосных станций , расположенных в здании решеток); | 0
371 | реконструкция сооружений механической очистки Нижегородской станции аэрации(НСА): реконструкция песколовок(механическ ое и электротехническое оборудование пескоблоков 1 и 2,щелевых песколовок, щитовых затворов подводящих лотков), с внедрением технологии обезвоживания песка в песковых бункерах; | 0 | Ориент. финансовые потребности по годам, тыс.руб. 2019: 0; Ориент. финансовые потребности по годам, тыс.руб. 2020: 0; Ориент. финансовые потребности по годам, тыс.руб. 2021: 0; Ориент. финансовые потребности по годам, тыс.руб. 2022: 0
372 | реконструкция сооружений механической очистки Нижегородской станции аэрации(НСА): реконструкция блоков первичных отстойников1-ой и2-ой очередей сооружений с заменой щитовых затворов в распредкамерах, илоскребов, механического и электротехнического оборудования насосных станций сырого осадка | 0
373 | реконструкция сооружений биологической очистки НСА: реконструкция аэротенков 2-ой очереди сооружений(замена систем аэрации, щитовых затворов, ж.бетонных конструкций, воздухораспределитель ной системы, шандоров распредкамер); | 0
374 | реконструкция сооружений биологической очистки НСА: реконструкция вторичных отстойников 1-ой и 2-ой очередей сооружений (замена илоскребов, щитовых затворов распределительной, иловых и эрлифтных камер); | 0
375 | реконструкция сооружений по доочистке сточных вод- биологических прудов (чистка от осадка, кустарников и высокоствольных деревьев, восстановление шандорных камер) | 0 | Ориент. финансовые потребности по годам, тыс.руб. 2019: 0; Ориент. финансовые потребности по годам, тыс.руб. 2020: 0; Ориент. финансовые потребности по годам, тыс.руб. 2021: 0; Ориент. финансовые потребности по годам, тыс.руб. 2022: 0
376 | реконструкция сооружений по обработке осадка(илоуплотнители, метантенки, иловая насосная станция, газовое хозяйство, резервуары) с заменой изношенного механического, электротехнического оборудования, контрольно- измерительных приборов; | 0
377 | Реконструкция очистных сооружений "Промстоки" | 242904.33 | Ориент. финансовые потребности по годам, тыс.руб. 2016: 16616.16; Ориент. финансовые потребности по годам, тыс.руб. 2017: 17247.57; Ориент. финансовые потребности по годам, тыс.руб. 2018: 209040.6
378 | Уставка по сушке | 57793.6 | Ориент. финансовые потребности по годам, тыс.руб. 2016: 2658.59; Ориент. финансовые потребности по годам, тыс.руб. 2017: 2759.61; Ориент. финансовые потребности по годам, тыс.руб. 2018: 16723.25; Ориент. финансовые потребности по годам, тыс.руб. 2019: 17442.35; Ориент. финансовые потребности по годам, тыс.руб. 2020: 18209.81
379 | Замена насосного оборудования | 16386.89 | Ориент. финансовые потребности по годам, тыс.руб. 2016: 753.82; Ориент. финансовые потребности по годам, тыс.руб. 2017: 782.46; Ориент. финансовые потребности по годам, тыс.руб. 2018: 4741.74; Ориент. финансовые потребности по годам, тыс.руб. 2019: 4945.63; Ориент. финансовые потребности по годам, тыс.руб. 2020: 5163.24 |  | 59109594.9536
Мероприятия ООО "Заводские сети":
1. Мероприятия в сфере водоотведения
380 | Реконструкция фекального самотечного коллектора Ф 300 мм (L=90 м) вдоль цеха УГЭ | 5948 | Ориент. финансовые потребности по годам, тыс.руб. 2021: 5948
381 | Модернизация канализационной насосной станции (ЮФНС) - замена высоковольтных выключателей | 1689.776 | Ориент. финансовые потребности по годам, тыс.руб. 2021: 1689.776
382 | Реконструкция фекального самотечного коллектора Ду 300 мм (L=150м) с востока ИШК | 5914 | Ориент. финансовые потребности по годам, тыс.руб. 2021: 5914
383 | Реконструкция основания смотровой камеры и ливневого коллектора Ду 3200 мм (L=100м) у Северной проходной ПАО "ГАЗ" (обследование и ПИР) | 1196 | Ориент. финансовые потребности по годам, тыс.руб. 2021: 1196
384 | Реконструкция канализационной насосной станции учебного корпуса - прокладка кабельной линии 0,4 кВ | 1428 | Ориент. финансовые потребности по годам, тыс.руб. 2022: 1428
385 | Реконструкция основания смотровой камеры и ливневого коллектора Ду 3200 мм (L=100м) у Северной проходной ПАО «ГАЗ» | 19277 | Ориент. финансовые потребности по годам, тыс.руб. 2022: 19277
386 | Реконструкция основания смотровой камеры и ливневого коллектора Ду 3200 мм (L=100м) у Северной проходной ПАО «ГАЗ» | 28129 | Ориент. финансовые потребности по годам, тыс.руб. 2023: 28129 |  | 63581.776
2. Мероприятия в сфере гидрозолоудаления
387 | Реконструкция коллектора системы водоотведения (путем гидрозолоудаления) Ду 400 мм (L=100м) | 1674 | Ориент. финансовые потребности по годам, тыс.руб. 2021: 1674
388 | Реконструкция коллектора системы водоотведения (путем гидрозолоудаления) Ду 400 мм | 3348 | Ориент. финансовые потребности по годам, тыс.руб. 2023: 3348 |  | 5022
Мероприятия ООО "Коммунальщик", ООО "Коммунальщик-НН":
Мероприятия в сфере водоотведения административно-территориального образования Новинский сельсовет
389 | Строительство сети канализации п.Новинки от ул. Учительская до КНС ООО «Деметра» ф225 в 2 ветки. | 11235
390 | Реконструкция напорного коллектора в 2 ветки с модернизацией КНС в пос. Кудьма протяженностью 2,09км. | 11091
391 | Строительство сети канализации п.Кудьма от ул.Пушкина до КОС ООО «ЭкоГрад» ф110 протяженностью 0,96км. | 7200
392 | Строительство сети канализации п.Кудьма от ул.Станционная до напорной канализации К1 ООО «Капстройинвест» ф160 протяженностью 0,42км. | 5630
393 | Строительство самотечного коллектора на территории участка ООО «ЭкоГрад» ф160мм.=240м.; ф200мм. L=2490м.; ф250мм. L=670м.; ф300мм. L=960м.; ф400мм. L=380м.; ф500мм L=330м. | 42228
394 | Сети водоотведения, НК -1 этап (Строительство насосных станций КНС №1, строительство канализации) | 74220
395 | Сети водоотведения, НК -2 этап (Строительство канализационных сетей, проходящих по территориям участка ООО "Капстройинвест" 204га: Ø300мм -3,05км) | 27130
396 | Реконструкция канализационных очистных сооружений мощностью 3000 куб.м/сут. до 6000 куб.м/сут. | 200000
397 | Строительство новых сетей в п. Новинки (на территории новой жилой и социальной застройки ООО «Капстройинвест», ООО «ЭкоГрад») ф110мм протяженностью около 40 м. , ф160мм протяженностью около 1019 м, ф200мм протяженностью около 9368 м, ф250мм протяженностью около 3455 м, ф300мм протяженностью около 1707м, ф400мм протяженностью около 60 м | 60000 | [13 empty] | 438734
142086486.0484

## Перечень смет-анал
Таблица 3 Перечень смет-аналогов
№ | № | Наименование | Вид работ | Ед. изме рени я | Стоимость ед. по смете- аналогу, тыс.руб. без НДС на 1 п.м. (на 1 ед.) | Стоимость ед. по смете- аналогу по сост. на I кв. 2014 г., тыс.руб. без НДС на 1 п.м. (на 1 ед.) * | Смета-аналог | Характеристика объекта аналога | Примечание
1 |  | Канализация Д=110 мм. | перекладка | 1 п.м. | 5.5 |  | "Строительство сетей канализации жилых домов по ул. Гвоздильная, Волочильная до канализационной насосной станции по ул. Днепро-петровской", 2008, ООО "Волго- сетьстрой", шифр 1025/08, закл. ГЭ- № 0156-10/УГЭ-3088 от 23.03.2010 | Способ прокладки – открытый, бестраншейный методом шнекового бурения, общая протяженность трассы 834.0м. Д=110, 160, 225мм., трубы НПВХП, протяженность трассы 509,0м. Д= 225, 315мм., трубы полиэтиленовые Протяженность трассы 325,0м
14 |  | Канализация Д=150 мм. | перекладка | 1 п.м. | 3.4523 |  | Автодорожные подходы к совмещенному мосту через р.ока в г. Нижний Ногвород. 4 пусковой комплекс. Переустройство сетей водопровода и канализации (111-НМП- НВК1) ОС 01-01 Локальный сметный расчет №01-01-06к. Перекладка сетей канализации К1 17350РД/1.ОАО "Институт Гипростроймост" 2012г. | Открытым спосом, труба ПЭ Ф150 мм. 9 п.м.
| 14 | Канализация Д=160 мм. | перекладка | 1 п.м. | 2.9257 | 20.4153 | п.14Автодорожные подходы к совмещенному мосту через р.ока в г. Нижний Ногвород. 4 пусковой комплекс. Переустройство сетей водопровода и канализации (111-НМП- НВК1) ОС 01-01 Локальный сметный расчет №01-01-06к. Перекладка сетей канализации К1 17350РД/1.ОАО "Институт Гипростроймост" 2012г. | Открытым спосом, труба ПЭ Ф150 мм. 9 п.м.
| 15 | Канализация Д=200 мм. | перекладка | 1 п.м. | 6.862 | 47.822 | п.20Строительство автодорожных подходов к совмещенному мосту через р. Ока в г.Нижний Новгород. Переустройство сетей водоснабжения и канализации. участок правобережных подходов. Сеть бытовой канализации (двор общежития по пр.Гагарина, д.1) Пусковой комплекс 3 17350РД Локальный сметный расчет №6-4 изм.1 ООС 01-10. ООО "Строймост" 2012 г. | ГНБ ПЭ100 225*20,5 196,98 п.м.в футляре 355*32,2 57,83 п.м. ПЭ ф150 14,32 п.м., ф100 2 п.м. Чугун ф150 2п.м. Прагма ф200 1 п.м. ВКНС ПЭ100 333,3 п.м. всего протяженность 216,3 п.м
| 16 | Канализация Д=300- 400 мм. | перекладка | 1 п.м. | 7.4211 | 51.7373 | п.21 Строительство автодорожных подходов к совмещенному мосту через р. Ока в г.Нижний Новгород. Переустройство сетей водоснабжения и канализации. Участок правобережных подходов. Сеть бытовой канализации (участок от колодца К1-17 до колодца К1-19 по ул.Ильинская) Пусковой комплекс 3 17350РД Локальный сметный расчет №6-4.1 ООС 01-10. ООО "Строймост" 2012 г. | ГНБ ПВХ 100ф315*28,6 28,31 п.м. с телеконтролем
| 18 | Канализация Д=600 мм. | перекладка | 1 п.м. | 25.2263 | 164.223 | п.4«Строительство канализационного коллектора по ул. Ильинской от ул. Красносельской до Нижне-Волжской набережной» IV участок (от ул. Сергиевской до Нижне-Волжской набережной),2008г, ОАО "Нижего-родский Сантех-проект", шифр 2485, закл. ГЭ № 0079- 10/УГЭ -3094 от 15.02.2010 | Д=600мм., Материал - полиэтилен Протяженность трассы - 1467 м. В том числе:ГНБ шнековое бурение -95 п.м., открытый способ-974,8 п.м., продавливание 318 п.м., щитовая прох.-78,8 п.м., колодцы, шахты, подготовительные работы, прекачки, открытый водоотлив, восстановление благоустройства.
| 22 | Канализация Д=1000 мм. | перекладка | 1 п.м. | 20.2119 | 140.8644 | п.16Строительство автодорожных подходов к совмещенному мосту через р.ока в г. Нижний Ногвород. Переустройство сетей водопровода и канализации. Сантехнические работы на канализацию бытовую К1 (дюкер) 111-НМП- НВК2 изм.3 ОС 01-01 Локальный сметный расчет №01-01-15 изм.1. 17350РД. ООО "Строймост" 2012г. | ГНБ ст. электросвар. Прямош. Труба Ф1420*10 мм. 36 п.м. Труба ВЧШГД 1000 мм 85п.м. труба ст.электросвар.прямошов. 1020*12 мм. 3 м. общая протяженность 124 п.м
79 |  | Канализация Д=2000 мм. | перекладка | 1 п.м. | 383015.47 |  | Вынос из зоны строительства станции нижегородского метрополитена "Стрелка" участка канализационного коллектора Д=2000мм протяженностью 451,5 пог.м
| 25 | Восстановление дорожного покрытия |  | 1 м2 | 0.27322 | 1.6094 | п.49Восстановление дорожного покрытия после аварийно- восстановительных работ на инженерных коммуникациях ОАО "Нижегородский водоканал"ЛСР №1435- 6,№1435-4 (р.2) | 1 м2 асфальтобетонное покрытие в хозпроезде (смесь марки III, тип Д),1 м2 Устройство щебеночного основания под хоз/проездом | хоз.проезд
[5 empty] | 0.45381 | 2.673 | п.50Восстановление дорожного покрытия после аварийно- восстановительных работ на инженерных коммуникациях ОАО "Нижегородский водоканал"ЛСР №1435- 8,№1435-4 (р.3) | 1 м2 асфальтобетонное покрытие в а/дороге (тип 2) ,1 м2 Устройство щебеночного основания под а/дорогу | а/дорога
54 |  | Реконструкция КНС |  | 1 куб.м /сут | 0.11971 |  | Замена насосов на ГНС г.Н.новгород, ул.Должанская,2Б. ГНС/НН-С-089/2012
55 |  | Ликвидация КНС |  | 1 куб.м /сут | 0.15672 |  | "Модернизация канализационных насосных станций с заменой насосов и переводом их в автоматический режим" выполнение проектных работ (проектная и рабочая документация) прокладка самотечного коллектора с последующим демонтажом КНС №1" 1.2.11/10-НК Том 5
58 |  | Модернизация аэротенков очистных сооружений с заменой системы подачи активного ила |  |  | 160889.99 |  | 269/3-СМ.2
59 |  | Модернизация станции аэрации с установкой УФО сточных вод |  |  | 160889.99 |  | Корректировка рабочего проекта реконструкция системы аэрации аэротенков 1-ой и 2-ой очереди с выделением зоны нитри- денитрификации на очистных сооружений МП "Нижегородвский водоканал" 3-11/08-СМ
60 |  | Модернизация цеха механического обезвоживания осадка на НСА (промежуточный расходный резервуар для сброженного осадка объемом 1000 м куб.) |  |  | 9622.0504 |  | Модернизация механического обезвоживания осадка на НСА. Промежуточный расходный резервуар для сброженного осадка объемом 1000 м3 179/10
76 |  | Сооружение для ликвидации сброса промывных вод, сбору и перекачке осадка в городскую канализацию |  |  | 50683.86 |  | Сооружение для ликвидации сброса промывных вод, сбору и перекачке осадка в городскую канализацию на Ново-Сормовской водопроводной станции
77 |  |  |  |  | 40130.53 |  | Сооружение для ликвидации сброса промывных вод, сбору и перекачке осадка в городскую канализацию на водопроводной станции "Слудинская"
78 |  |  |  |  | 22240.16 |  | Сооружение для ликвидации сброса промывных вод, сбору и перекачке осадка в городскую канализацию на водопроводной станции "Малиновая гряда"
[5 empty] | 22240.16 |  | Сооружение для ликвидации сброса промывных вод, сбору и перекачке осадка в городскую канализацию на водопроводной станции "Малиновая гряда"
* Стоимость расчитана : для канализации: К=6,969 (6,51х1,015х1,034х1,02) где: к=6,51 - коэффицент перехода к ценам по состоянию на I кв 2014 г. 1,5%- затраты на временные здания и сооружения 3,4%- удорожание работ в зимнее время 2%- затраты на непредвиденные работы

## Фин потребн по годам (2) (hidden)
Таблица 2 Финансовые потребности с разбивкой по годам.
№ п/п | Наименование объекта | Финансо вые потребно сти по объекту тыс.руб. | Ориент. финансовые потребности по годам, тыс.руб.
|  |  | 2014 | 2015 | 2016 | 2017 | 2018 | 2019 | 2020 | 2021 | 2022 | 2023 | 2024 | 2025
1 | Модернизация аэротенков очистных сооружений с заменой системы подачи активного ила | 1129648.9 | Ориент. финансовые потребности по годам, тыс.руб. 2014: 50205.45; Ориент. финансовые потребности по годам, тыс.руб. 2015: 53016.96; Ориент. финансовые потребности по годам, тыс.руб. 2016: 333688.72; Ориент. финансовые потребности по годам, тыс.руб. 2017: 692737.77; Ориент. финансовые потребности по годам, тыс.руб. 2018: 0 | 1 | TRUE
2 | Установка воздуходувок с регулируемой подачей на НСА | [13 empty] | 2 | TRUE
3 | Модернизация станции аэрации с установкой УФО сточных вод | 905835.95 | Ориент. финансовые потребности по годам, тыс.руб. 2014: 40290.67; Ориент. финансовые потребности по годам, тыс.руб. 2015: 41821.72; Ориент. финансовые потребности по годам, тыс.руб. 2016: 267790.5; Ориент. финансовые потребности по годам, тыс.руб. 2017: 555933.07 | 3 | TRUE
4 | Модернизация цеха механического обезвоживания осадка на НСА (промежуточный расходный резервуар для сброженного осадка объемом 1000 м куб.) | 67220.2 | Ориент. финансовые потребности по годам, тыс.руб. 2021: 3135.46; Ориент. финансовые потребности по годам, тыс.руб. 2022: 3229.52; Ориент. финансовые потребности по годам, тыс.руб. 2023: 19900.33; Ориент. финансовые потребности по годам, тыс.руб. 2024: 40954.88 | 4 | TRUE
5 | Модернизация цеха механического обезвоживания осадка на НСА (шеф-монтаж двух фильтр-прессов) | 0 | [12 empty] | 5 | TRUE
6 | Строительство полигона по хранению осадка сточных вод на НСА | 0 | [12 empty] | 6 | TRUE
7 | Строительство сливных станций жидких отходов | 0 | [12 empty] | 7 | TRUE
8 | Строительство сооружений для ликвидации сброса промывных вод, сбору и перекачке осадка в городскую канализацию на Ново- Сормовской водопроводной станции | 323938.17 | Ориент. финансовые потребности по годам, тыс.руб. 2014: 29954.16; Ориент. финансовые потребности по годам, тыс.руб. 2015: 94894.78; Ориент. финансовые потребности по годам, тыс.руб. 2016: 199089.24 | 8 | TRUE
9 | Строительство сооружений для ликвидации сброса промывных вод, сбору и перекачке осадка в городскую канализацию на водопроводной станции "Слудинская" | 255990.13 | Ориент. финансовые потребности по годам, тыс.руб. 2014: 23717.14; Ориент. финансовые потребности по годам, тыс.руб. 2015: 74637.85; Ориент. финансовые потребности по годам, тыс.руб. 2016: 157635.14 | 9 | TRUE
10 | Строительство сооружений для ликвидации сброса промывных вод, сбору и перекачке осадка в городскую канализацию на водопроводной станции " Малиновая гряда" | 141434.83 | Ориент. финансовые потребности по годам, тыс.руб. 2014: 13143.93; Ориент. финансовые потребности по годам, тыс.руб. 2015: 40930.21; Ориент. финансовые потребности по годам, тыс.руб. 2016: 87360.69 | 10 | TRUE
11 | Строительство сооружений по утилизации биогаза на НСА | 0 | [12 empty] | 11 | TRUE
12 | Реконструкция очистных сооружений канализации поселка Березовая Пойма | 0 | [12 empty] | 12 | TRUE
13 | Создание АСУ ТП канализационного хозяйства | 0 | [12 empty] | 13 | TRUE
Модернизация КНС
14 | Модернизация КНС ул. Зеленодольская, д.110 В(инв.№ 001110015) | 1708.51 | Ориент. финансовые потребности по годам, тыс.руб. 2015: 78.45; Ориент. финансовые потребности по годам, тыс.руб. 2016: 82.29; Ориент. финансовые потребности по годам, тыс.руб. 2017: 512.51; Ориент. финансовые потребности по годам, тыс.руб. 2018: 1035.27 | 14 | TRUE
15 | Модернизация КНС ул. Менделеева, д.26В (инв.№ 001110012) | 262.7 | Ориент. финансовые потребности по годам, тыс.руб. 2017: 12.2; Ориент. финансовые потребности по годам, тыс.руб. 2018: 12.32; Ориент. финансовые потребности по годам, тыс.руб. 2019: 77.13; Ориент. финансовые потребности по годам, тыс.руб. 2020: 161.04 | 15 | TRUE
16 | Модернизация КНС ул. Искры, д.2В (инв.№ 001110013) | 244.07 | Ориент. финансовые потребности по годам, тыс.руб. 2015: 11.21; Ориент. финансовые потребности по годам, тыс.руб. 2016: 11.76; Ориент. финансовые потребности по годам, тыс.руб. 2017: 73.22; Ориент. финансовые потребности по годам, тыс.руб. 2018: 147.9 | 16 | TRUE
17 | Модернизация КНС ул. Баренца, 23А (инв.№ 001100151) | 1050.79 | Ориент. финансовые потребности по годам, тыс.руб. 2017: 48.81; Ориент. финансовые потребности по годам, тыс.руб. 2018: 49.3; Ориент. финансовые потребности по годам, тыс.руб. 2019: 308.51; Ориент. финансовые потребности по годам, тыс.руб. 2020: 644.17 | 17 | TRUE
18 | Модернизация КНС № 4, ул. Куйбышева. 51А (инв.№ 001110135) | 1576.18 | Ориент. финансовые потребности по годам, тыс.руб. 2017: 73.22; Ориент. финансовые потребности по годам, тыс.руб. 2018: 73.95; Ориент. финансовые потребности по годам, тыс.руб. 2019: 462.76; Ориент. финансовые потребности по годам, тыс.руб. 2020: 966.25 | 18 | TRUE
19 | Модернизация КНС № 9, ул. Комарова, 14В (инв.№ 001110140) | 2278.02 | Ориент. финансовые потребности по годам, тыс.руб. 2015: 104.6; Ориент. финансовые потребности по годам, тыс.руб. 2016: 109.72; Ориент. финансовые потребности по годам, тыс.руб. 2017: 683.34; Ориент. финансовые потребности по годам, тыс.руб. 2018: 1380.36 | 19 | TRUE
20 | Модернизация КНС ул. Комарова, д.9Б (инв.№ 000110249) | 976.29 | Ориент. финансовые потребности по годам, тыс.руб. 2015: 44.83; Ориент. финансовые потребности по годам, тыс.руб. 2016: 47.02; Ориент. финансовые потребности по годам, тыс.руб. 2017: 292.86; Ориент. финансовые потребности по годам, тыс.руб. 2018: 591.58 | 20 | TRUE
21 | Модернизация КНС ул. Снежная, у д.17Б (инв.№ 000110280) | 406.79 | Ориент. финансовые потребности по годам, тыс.руб. 2015: 18.68; Ориент. финансовые потребности по годам, тыс.руб. 2016: 19.59; Ориент. финансовые потребности по годам, тыс.руб. 2017: 122.03; Ориент. финансовые потребности по годам, тыс.руб. 2018: 246.49 | 21 | TRUE
22 | Модернизация КНС Анкудиновское шоссе, д.24А (инв.№ 000110252) | 325.43 | Ориент. финансовые потребности по годам, тыс.руб. 2015: 14.94; Ориент. финансовые потребности по годам, тыс.руб. 2016: 15.67; Ориент. финансовые потребности по годам, тыс.руб. 2017: 97.62; Ориент. финансовые потребности по годам, тыс.руб. 2018: 197.19 | 22 | TRUE
23 | МОДЕРНИЗАЦИЯ КНС у д/о Кудьма, к.п. Зеленый город, д.1А (инв.№ 000110264) | 2522.09 | Ориент. финансовые потребности по годам, тыс.руб. 2015: 115.8; Ориент. финансовые потребности по годам, тыс.руб. 2016: 121.48; Ориент. финансовые потребности по годам, тыс.руб. 2017: 756.56; Ориент. финансовые потребности по годам, тыс.руб. 2018: 1528.25 | 23 | TRUE
24 | МОДЕРНИЗАЦИЯ КНС № 2 санаторий им. ВЦСПС, к.п. Зеленый город, д.2Б (инв.№ 000110261) | 976.29 | Ориент. финансовые потребности по годам, тыс.руб. 2015: 44.83; Ориент. финансовые потребности по годам, тыс.руб. 2016: 47.02; Ориент. финансовые потребности по годам, тыс.руб. 2017: 292.86; Ориент. финансовые потребности по годам, тыс.руб. 2018: 591.58 | 24 | TRUE
25 | МОДЕРНИЗАЦИЯ КНС дом-интернат, к.п. Зеленый город (инв.№ 000110289) | 244.07 | Ориент. финансовые потребности по годам, тыс.руб. 2015: 11.21; Ориент. финансовые потребности по годам, тыс.руб. 2016: 11.76; Ориент. финансовые потребности по годам, тыс.руб. 2017: 73.22; Ориент. финансовые потребности по годам, тыс.руб. 2018: 147.9 | 25 | TRUE
26 | МОДЕРНИЗАЦИЯ КНС № 73, ул. Мечникова, д.73Г (инв.№ 000010003) | 5857.76 | Ориент. финансовые потребности по годам, тыс.руб. 2015: 268.96; Ориент. финансовые потребности по годам, тыс.руб. 2016: 282.14; Ориент. финансовые потребности по годам, тыс.руб. 2017: 1757.17; Ориент. финансовые потребности по годам, тыс.руб. 2018: 3549.49 | 26 | TRUE
27 | МОДЕРНИЗАЦИЯ КНС № 8 с ТП, ул. Люкина, д.5Г (инв.№ 000010012) | 26359.92 | Ориент. финансовые потребности по годам, тыс.руб. 2015: 1210.33; Ориент. финансовые потребности по годам, тыс.руб. 2016: 1269.63; Ориент. финансовые потребности по годам, тыс.руб. 2017: 7907.27; Ориент. финансовые потребности по годам, тыс.руб. 2018: 15972.69 | 27 | TRUE
28 | МОДЕРНИЗАЦИЯ КНС № 7 ул.Полесская д. 11А (инв.№ 000010004) | 1952.59 | Ориент. финансовые потребности по годам, тыс.руб. 2015: 89.65; Ориент. финансовые потребности по годам, тыс.руб. 2016: 94.05; Ориент. финансовые потребности по годам, тыс.руб. 2017: 585.72; Ориент. финансовые потребности по годам, тыс.руб. 2018: 1183.16 | 28 | TRUE
29 | МОДЕРНИЗАЦИЯ КНС б-р Юбилейный, д.30Б (инв.№ 000110316) | 2343.1 | Ориент. финансовые потребности по годам, тыс.руб. 2015: 107.58; Ориент. финансовые потребности по годам, тыс.руб. 2016: 112.86; Ориент. финансовые потребности по годам, тыс.руб. 2017: 702.87; Ориент. финансовые потребности по годам, тыс.руб. 2018: 1419.79 | 29 | TRUE
30 | МОДЕРНИЗАЦИЯ КНС ул. Федосеенко, 88г (инв.№ 90540461) | 10087.55 | Ориент. финансовые потребности по годам, тыс.руб. 2017: 468.58; Ориент. финансовые потребности по годам, тыс.руб. 2018: 473.26; Ориент. финансовые потребности по годам, тыс.руб. 2019: 2961.69; Ориент. финансовые потребности по годам, тыс.руб. 2020: 6184.01 | 30 | TRUE
31 | МОДЕРНИЗАЦИЯ КНС ул. Гороховецкая, 40К (инв.№ 0001110021) | 5857.76 | Ориент. финансовые потребности по годам, тыс.руб. 2015: 268.96; Ориент. финансовые потребности по годам, тыс.руб. 2016: 282.14; Ориент. финансовые потребности по годам, тыс.руб. 2017: 1757.17; Ориент. финансовые потребности по годам, тыс.руб. 2018: 3549.49 | 31 | TRUE
32 | МОДЕРНИЗАЦИЯ КНС ул. Лесной городок. Д.6К (инв.№ 0001110017) | 14644.4 | Ориент. финансовые потребности по годам, тыс.руб. 2015: 672.4; Ориент. финансовые потребности по годам, тыс.руб. 2016: 705.35; Ориент. финансовые потребности по годам, тыс.руб. 2017: 4392.93; Ориент. финансовые потребности по годам, тыс.руб. 2018: 8873.71 | 32 | TRUE
33 | МОДЕРНИЗАЦИЯ КНС № 4 ул. Толбухина, д.17А (инв.№ 000110092) | 3362.52 | Ориент. финансовые потребности по годам, тыс.руб. 2017: 156.19; Ориент. финансовые потребности по годам, тыс.руб. 2018: 157.75; Ориент. финансовые потребности по годам, тыс.руб. 2019: 987.23; Ориент. финансовые потребности по годам, тыс.руб. 2020: 2061.34 | 33 | TRUE
34 | МОДЕРНИЗАЦИЯ КНС № 5 ул. Красных Партизан, д.2В (инв.№ 000110032) | 781.03 | Ориент. финансовые потребности по годам, тыс.руб. 2015: 35.86; Ориент. финансовые потребности по годам, тыс.руб. 2016: 37.62; Ориент. финансовые потребности по годам, тыс.руб. 2017: 234.29; Ориент. финансовые потребности по годам, тыс.руб. 2018: 473.26 | 34 | TRUE
35 | МОДЕРНИЗАЦИЯ КНС № 10 ул. Ленина проспект, д.94Б (инв.№ 000110029) | 14058.62 | Ориент. финансовые потребности по годам, тыс.руб. 2015: 645.51; Ориент. финансовые потребности по годам, тыс.руб. 2016: 677.14; Ориент. финансовые потребности по годам, тыс.руб. 2017: 4217.21; Ориент. финансовые потребности по годам, тыс.руб. 2018: 8518.77 | 35 | TRUE
36 | МОДЕРНИЗАЦИЯ КНС № 10 и ТП А ул. Фучика, д.4Б (инв.№ 000110031) | 14058.62 | Ориент. финансовые потребности по годам, тыс.руб. 2015: 645.51; Ориент. финансовые потребности по годам, тыс.руб. 2016: 677.14; Ориент. финансовые потребности по годам, тыс.руб. 2017: 4217.21; Ориент. финансовые потребности по годам, тыс.руб. 2018: 8518.77 | 36 | TRUE
37 | МОДЕРНИЗАЦИЯ КНС № 14 ул. Южное шоссе, д.21-г (инв.№ 000110034) | 4290.71 | Ориент. финансовые потребности по годам, тыс.руб. 2017: 199.31; Ориент. финансовые потребности по годам, тыс.руб. 2018: 201.3; Ориент. финансовые потребности по годам, тыс.руб. 2019: 1259.75; Ориент. финансовые потребности по годам, тыс.руб. 2020: 2630.35 | 37 | TRUE
38 | МОДЕРНИЗАЦИЯ КНС № 20 ул. Строкина, д.5-в (инв.№ 000110066) | 8347.31 | Ориент. финансовые потребности по годам, тыс.руб. 2015: 383.27; Ориент. финансовые потребности по годам, тыс.руб. 2016: 402.05; Ориент. финансовые потребности по годам, тыс.руб. 2017: 2503.97; Ориент. финансовые потребности по годам, тыс.руб. 2018: 5058.02 | 38 | TRUE
39 | МОДЕРНИЗАЦИЯ КНС № 23 ул. Патриотов, д.53-б (инв.№ 000110077) | 1288.71 | Ориент. финансовые потребности по годам, тыс.руб. 2015: 59.17; Ориент. финансовые потребности по годам, тыс.руб. 2016: 62.07; Ориент. финансовые потребности по годам, тыс.руб. 2017: 386.58; Ориент. финансовые потребности по годам, тыс.руб. 2018: 780.89 | 39 | TRUE
40 | МОДЕРНИЗАЦИЯ КНС № 24 ул. 6-й микрорайон, д.43-б (инв.№ 000110079) | 1210.16 | Ориент. финансовые потребности по годам, тыс.руб. 2017: 56.21; Ориент. финансовые потребности по годам, тыс.руб. 2018: 56.78; Ориент. финансовые потребности по годам, тыс.руб. 2019: 355.3; Ориент. финансовые потребности по годам, тыс.руб. 2020: 741.87 | 40 | TRUE
41 | МОДЕРНИЗАЦИЯ КНС пос. Мостоотряд, д.18-в (инв.№ 000110285). | 1120.84 | Ориент. финансовые потребности по годам, тыс.руб. 2017: 52.06; Ориент. финансовые потребности по годам, тыс.руб. 2018: 52.58; Ориент. финансовые потребности по годам, тыс.руб. 2019: 329.08; Ориент. финансовые потребности по годам, тыс.руб. 2020: 687.11 | 41 | TRUE
42 | МОДЕРНИЗАЦИЯ КНС Кавказ, ул.Интернациональная, д.69К (инв.№000110143) | 46373.93 | Ориент. финансовые потребности по годам, тыс.руб. 2015: 2129.28; Ориент. финансовые потребности по годам, тыс.руб. 2016: 2233.61; Ориент. финансовые потребности по годам, тыс.руб. 2017: 13910.94; Ориент. финансовые потребности по годам, тыс.руб. 2018: 28100.1 | 42 | TRUE
43 | МОДЕРНИЗАЦИЯ КНС Чусовая , ул.Ковпака, 1в (инв.№ 090542456) | 20339.44 | Ориент. финансовые потребности по годам, тыс.руб. 2015: 933.89; Ориент. финансовые потребности по годам, тыс.руб. 2016: 979.65; Ориент. финансовые потребности по годам, тыс.руб. 2017: 6101.29; Ориент. финансовые потребности по годам, тыс.руб. 2018: 12324.6 | 43 | TRUE
44 | МОДЕРНИЗАЦИЯ КНС Чкаловская, Нижневолжская набережная, д.1 корп.1 у Чкаловской лесницы (инв.№ 001110030) | 17513.1 | Ориент. финансовые потребности по годам, тыс.руб. 2017: 813.51; Ориент. финансовые потребности по годам, тыс.руб. 2018: 821.64; Ориент. финансовые потребности по годам, тыс.руб. 2019: 5141.82; Ориент. финансовые потребности по годам, тыс.руб. 2020: 10736.13 | 44 | TRUE
45 | МОДЕРНИЗАЦИЯ КНС №5, ул.Красных Зорь, 18 Г (инв.№ 000010007) | 46862.07 | Ориент. финансовые потребности по годам, тыс.руб. 2015: 2151.69; Ориент. финансовые потребности по годам, тыс.руб. 2016: 2257.12; Ориент. финансовые потребности по годам, тыс.руб. 2017: 14057.37; Ориент. финансовые потребности по годам, тыс.руб. 2018: 28395.89 | 45 | TRUE
46 | МОДЕРНИЗАЦИЯ КНС Подворная, ул.Подворная, 7К (инв.№001110018) | 46862.07 | Ориент. финансовые потребности по годам, тыс.руб. 2015: 2151.69; Ориент. финансовые потребности по годам, тыс.руб. 2016: 2257.12; Ориент. финансовые потребности по годам, тыс.руб. 2017: 14057.37; Ориент. финансовые потребности по годам, тыс.руб. 2018: 28395.89 | 46 | TRUE
Остановка /Ликвидация КНС
47 | МОДЕРНИЗАЦИЯ КНС № 26 ул. Коломенская, д.6-б (инв.№ 000110043) | 4260.5 | Ориент. финансовые потребности по годам, тыс.руб. 2015: 195.62; Ориент. финансовые потребности по годам, тыс.руб. 2016: 205.21; Ориент. финансовые потребности по годам, тыс.руб. 2017: 1278.04; Ориент. финансовые потребности по годам, тыс.руб. 2018: 2581.63 | 47 | TRUE
48 | МОДЕРНИЗАЦИЯ КНС № 13 ул. Раевского, д.3Б (инв.№ 000110035) | 1866.1 | Ориент. финансовые потребности по годам, тыс.руб. 2015: 85.68; Ориент. финансовые потребности по годам, тыс.руб. 2016: 89.88; Ориент. финансовые потребности по годам, тыс.руб. 2017: 559.78; Ориент. финансовые потребности по годам, тыс.руб. 2018: 1130.75 | 48 | TRUE
50 | КНС «Тепличный комбинат» ул. Береговая, 14 А | 1467.39 | Ориент. финансовые потребности по годам, тыс.руб. 2017: 68.16; Ориент. финансовые потребности по годам, тыс.руб. 2018: 68.84; Ориент. финансовые потребности по годам, тыс.руб. 2019: 430.82; Ориент. финансовые потребности по годам, тыс.руб. 2020: 899.56 | 50 | TRUE
51 | КНС № 9 ул. Дуденевская, 5 Б | 2556.3 | Ориент. финансовые потребности по годам, тыс.руб. 2015: 117.37; Ориент. финансовые потребности по годам, тыс.руб. 2016: 123.12; Ориент. финансовые потребности по годам, тыс.руб. 2017: 766.82; Ориент. финансовые потребности по годам, тыс.руб. 2018: 1548.98 | 51 | TRUE
52 | МОДЕРНИЗАЦИЯ КНС № 15, ул. Лобачевского, д.16 (инв.№ 000110309) | 660.38 | Ориент. финансовые потребности по годам, тыс.руб. 2015: 30.32; Ориент. финансовые потребности по годам, тыс.руб. 2016: 31.81; Ориент. финансовые потребности по годам, тыс.руб. 2017: 198.1; Ориент. финансовые потребности по годам, тыс.руб. 2018: 400.15 | 52 | TRUE
Реконструкция КНС
53 | ГНС уд. Должанская, 2 | 203394.41 | Ориент. финансовые потребности по годам, тыс.руб. 2015: 9338.94; Ориент. финансовые потребности по годам, тыс.руб. 2016: 9796.55; Ориент. финансовые потребности по годам, тыс.руб. 2017: 61012.89; Ориент. финансовые потребности по годам, тыс.руб. 2018: 123246.04 | 53 | TRUE
54 | КНС № 1 ул. Коминтерна, 59 (ликвидация или строительство приемного резервуара) | 878.66 | Ориент. финансовые потребности по годам, тыс.руб. 2015: 40.34; Ориент. финансовые потребности по годам, тыс.руб. 2016: 42.32; Ориент. финансовые потребности по годам, тыс.руб. 2017: 263.58; Ориент. финансовые потребности по годам, тыс.руб. 2018: 532.42 | 54 | TRUE
55 | КНС № 1 ул. Чаадаева, 1 Г | 40293.26 | Ориент. финансовые потребности по годам, тыс.руб. 2019: 1851.06; Ориент. финансовые потребности по годам, тыс.руб. 2020: 1932.5; Ориент. финансовые потребности по годам, тыс.руб. 2021: 11931.28; Ориент. финансовые потребности по годам, тыс.руб. 2022: 24578.43 | 55 | TRUE
56 | КНС № 2 ул. Бусыгина, 36 Б | 1562.88 | Ориент. финансовые потребности по годам, тыс.руб. 2015: 71.76; Ориент. финансовые потребности по годам, тыс.руб. 2016: 75.28; Ориент. финансовые потребности по годам, тыс.руб. 2017: 468.82; Ориент. финансовые потребности по годам, тыс.руб. 2018: 947.02 | 56 | TRUE
57 | КНС № 2 ул. Стрелка, 14 | 932.71 | Ориент. финансовые потребности по годам, тыс.руб. 2019: 42.85; Ориент. финансовые потребности по годам, тыс.руб. 2020: 44.73; Ориент. финансовые потребности по годам, тыс.руб. 2021: 276.19; Ориент. финансовые потребности по годам, тыс.руб. 2022: 568.95 | 57 | TRUE
58 | КНС № 2 ул. Зеленая, 64 | 394.04 | Ориент. финансовые потребности по годам, тыс.руб. 2017: 18.3; Ориент. финансовые потребности по годам, тыс.руб. 2018: 18.49; Ориент. финансовые потребности по годам, тыс.руб. 2019: 115.69; Ориент. финансовые потребности по годам, тыс.руб. 2020: 241.56 | 58 | TRUE
59 | КНС № 10 ул. Гаугеля, 18 | 2425.06 | Ориент. финансовые потребности по годам, тыс.руб. 2019: 111.41; Ориент. финансовые потребности по годам, тыс.руб. 2020: 116.31; Ориент. финансовые потребности по годам, тыс.руб. 2021: 718.09; Ориент. финансовые потребности по годам, тыс.руб. 2022: 1479.26 | 59 | TRUE
60 | КНС № 11 ул. Гаугеля, 28 | 186.54 | Ориент. финансовые потребности по годам, тыс.руб. 2019: 8.57; Ориент. финансовые потребности по годам, тыс.руб. 2020: 8.95; Ориент. финансовые потребности по годам, тыс.руб. 2021: 55.24; Ориент. финансовые потребности по годам, тыс.руб. 2022: 113.79 | 60 | TRUE
61 | КНС № 11 ул. Прыгунова, 29 Б | 4465.84 | Ориент. финансовые потребности по годам, тыс.руб. 2017: 207.44; Ориент. финансовые потребности по годам, тыс.руб. 2018: 209.52; Ориент. финансовые потребности по годам, тыс.руб. 2019: 1311.17; Ориент. финансовые потребности по годам, тыс.руб. 2020: 2737.71 | 61 | TRUE
62 | КНС № 12 ул. Октябрьской революции, 27 | 1576.18 | Ориент. финансовые потребности по годам, тыс.руб. 2017: 73.22; Ориент. финансовые потребности по годам, тыс.руб. 2018: 73.95; Ориент. финансовые потребности по годам, тыс.руб. 2019: 462.76; Ориент. финансовые потребности по годам, тыс.руб. 2020: 966.25 | 62 | TRUE
63 | КНС № 12а ул. Красных Партизан, 16 Б | 7907.97 | Ориент. финансовые потребности по годам, тыс.руб. 2015: 363.1; Ориент. финансовые потребности по годам, тыс.руб. 2016: 380.89; Ориент. финансовые потребности по годам, тыс.руб. 2017: 2372.18; Ориент. финансовые потребности по годам, тыс.руб. 2018: 4791.81 | 63 | TRUE
64 | КНС № 13 ул. Карла Маркса, 17 | 746.17 | Ориент. финансовые потребности по годам, тыс.руб. 2019: 34.28; Ориент. финансовые потребности по годам, тыс.руб. 2020: 35.79; Ориент. финансовые потребности по годам, тыс.руб. 2021: 220.95; Ориент. финансовые потребности по годам, тыс.руб. 2022: 455.16 | 64 | TRUE
65 | КНС № 13 ул. Красных Зорь, 13 Г | 6715.54 | Ориент. финансовые потребности по годам, тыс.руб. 2019: 308.51; Ориент. финансовые потребности по годам, тыс.руб. 2020: 322.08; Ориент. финансовые потребности по годам, тыс.руб. 2021: 1988.55; Ориент. финансовые потребности по годам, тыс.руб. 2022: 4096.4 | 65 | TRUE
66 | КНС № 14 ул. Героя Самочкина, 29 | 7810.35 | Ориент. финансовые потребности по годам, тыс.руб. 2015: 358.62; Ориент. финансовые потребности по годам, тыс.руб. 2016: 376.19; Ориент. финансовые потребности по годам, тыс.руб. 2017: 2342.89; Ориент. финансовые потребности по годам, тыс.руб. 2018: 4732.65 | 66 | TRUE
67 | КНС № 15 ул. Переходникова, 10 Б | 1708.51 | Ориент. финансовые потребности по годам, тыс.руб. 2015: 78.45; Ориент. финансовые потребности по годам, тыс.руб. 2016: 82.29; Ориент. финансовые потребности по годам, тыс.руб. 2017: 512.51; Ориент. финансовые потребности по годам, тыс.руб. 2018: 1035.27 | 67 | TRUE
68 | КНС № 15 ул. Стрелковая, 79 А | 1138.35 | Ориент. финансовые потребности по годам, тыс.руб. 2017: 52.88; Ориент. финансовые потребности по годам, тыс.руб. 2018: 53.41; Ориент. финансовые потребности по годам, тыс.руб. 2019: 334.22; Ориент. финансовые потребности по годам, тыс.руб. 2020: 697.85 | 68 | TRUE
69 | КНС № 16 6 микрорайон, 17 Г | 2626.96 | Ориент. финансовые потребности по годам, тыс.руб. 2017: 122.03; Ориент. финансовые потребности по годам, тыс.руб. 2018: 123.25; Ориент. финансовые потребности по годам, тыс.руб. 2019: 771.27; Ориент. финансовые потребности по годам, тыс.руб. 2020: 1610.42 | 69 | TRUE
70 | КНС № 17 ул. Веденяпина, 25 В | 3502.62 | Ориент. финансовые потребности по годам, тыс.руб. 2017: 162.7; Ориент. финансовые потребности по годам, тыс.руб. 2018: 164.33; Ориент. финансовые потребности по годам, тыс.руб. 2019: 1028.36; Ориент. финансовые потребности по годам, тыс.руб. 2020: 2147.23 | 70 | TRUE
71 | КНС № 19 ул. Дворовая, 27 Б | 3730.86 | Ориент. финансовые потребности по годам, тыс.руб. 2019: 171.39; Ориент. финансовые потребности по годам, тыс.руб. 2020: 178.94; Ориент. финансовые потребности по годам, тыс.руб. 2021: 1104.75; Ориент. финансовые потребности по годам, тыс.руб. 2022: 2275.78 | 71 | TRUE
72 | КНС № 21 ул. Строкина, 16 б | 8730.21 | Ориент. финансовые потребности по годам, тыс.руб. 2019: 401.06; Ориент. финансовые потребности по годам, тыс.руб. 2020: 418.71; Ориент. финансовые потребности по годам, тыс.руб. 2021: 2585.11; Ориент. финансовые потребности по годам, тыс.руб. 2022: 5325.33 | 72 | TRUE
73 | КНС № 22 ул. Космическая, 44 Б | 1558.67 | Ориент. финансовые потребности по годам, тыс.руб. 2017: 72.4; Ориент. финансовые потребности по годам, тыс.руб. 2018: 73.13; Ориент. финансовые потребности по годам, тыс.руб. 2019: 457.62; Ориент. финансовые потребности по годам, тыс.руб. 2020: 955.52 | 73 | TRUE
74 | КНС № 23 ул. Красн ых Зорь, 23 | 6715.54 | Ориент. финансовые потребности по годам, тыс.руб. 2019: 308.51; Ориент. финансовые потребности по годам, тыс.руб. 2020: 322.08; Ориент. финансовые потребности по годам, тыс.руб. 2021: 1988.55; Ориент. финансовые потребности по годам, тыс.руб. 2022: 4096.4 | 74 | TRUE
75 | КНС № 27 ул. Красноуральская. 3 Б | 1193.87 | Ориент. финансовые потребности по годам, тыс.руб. 2019: 54.85; Ориент. финансовые потребности по годам, тыс.руб. 2020: 57.26; Ориент. финансовые потребности по годам, тыс.руб. 2021: 353.52; Ориент. финансовые потребности по годам, тыс.руб. 2022: 728.25 | 75 | TRUE
76 | КНС № 29 ул. Космическая, д. 30 В | 3152.36 | Ориент. финансовые потребности по годам, тыс.руб. 2017: 146.43; Ориент. финансовые потребности по годам, тыс.руб. 2018: 147.9; Ориент. финансовые потребности по годам, тыс.руб. 2019: 925.53; Ориент. финансовые потребности по годам, тыс.руб. 2020: 1932.5 | 76 | TRUE
77 | КНС № 3 ул. Магистральная | 306.48 | Ориент. финансовые потребности по годам, тыс.руб. 2017: 14.24; Ориент. финансовые потребности по годам, тыс.руб. 2018: 14.38; Ориент. финансовые потребности по годам, тыс.руб. 2019: 89.98; Ориент. финансовые потребности по годам, тыс.руб. 2020: 187.88 | 77 | TRUE
78 | КНС № 3 ул. Адмирала Нахимова, 10 Б | 2611.6 | Ориент. финансовые потребности по годам, тыс.руб. 2019: 119.98; Ориент. финансовые потребности по годам, тыс.руб. 2020: 125.25; Ориент. финансовые потребности по годам, тыс.руб. 2021: 773.32; Ориент. финансовые потребности по годам, тыс.руб. 2022: 1593.05 | 78 | TRUE
79 | КНС № 3 ул. Дружаева, 24 Б | 1751.31 | Ориент. финансовые потребности по годам, тыс.руб. 2017: 81.35; Ориент. финансовые потребности по годам, тыс.руб. 2018: 82.16; Ориент. финансовые потребности по годам, тыс.руб. 2019: 514.18; Ориент. финансовые потребности по годам, тыс.руб. 2020: 1073.61 | 79 | TRUE
80 | КНС № 31 Московское шоссе, 318 В | 4477.03 | Ориент. финансовые потребности по годам, тыс.руб. 2019: 205.67; Ориент. финансовые потребности по годам, тыс.руб. 2020: 214.72; Ориент. финансовые потребности по годам, тыс.руб. 2021: 1325.7; Ориент. финансовые потребности по годам, тыс.руб. 2022: 2730.94 | 80 | TRUE
81 | КНС № 4 ул. Черняховского, 22 Г | 16788.86 | Ориент. финансовые потребности по годам, тыс.руб. 2019: 771.27; Ориент. финансовые потребности по годам, тыс.руб. 2020: 805.21; Ориент. финансовые потребности по годам, тыс.руб. 2021: 4971.36; Ориент. финансовые потребности по годам, тыс.руб. 2022: 10241.01 | 81 | TRUE
82 | КНС № 43 ул. Зайцева, 17 А | 976.29 | Ориент. финансовые потребности по годам, тыс.руб. 2015: 44.83; Ориент. финансовые потребности по годам, тыс.руб. 2016: 47.02; Ориент. финансовые потребности по годам, тыс.руб. 2017: 292.86; Ориент. финансовые потребности по годам, тыс.руб. 2018: 591.58 | 82 | TRUE
83 | КНС № 5 ул. Мокроусова, 7 А | 2145.24 | Ориент. финансовые потребности по годам, тыс.руб. 2019: 98.55; Ориент. финансовые потребности по годам, тыс.руб. 2020: 102.89; Ориент. финансовые потребности по годам, тыс.руб. 2021: 635.23; Ориент. финансовые потребности по годам, тыс.руб. 2022: 1308.57 | 83 | TRUE
84 | КНС № 6 ул. Космонавта Комарова, 13 А | 1025.99 | Ориент. финансовые потребности по годам, тыс.руб. 2019: 47.13; Ориент. финансовые потребности по годам, тыс.руб. 2020: 49.21; Ориент. финансовые потребности по годам, тыс.руб. 2021: 303.81; Ориент. финансовые потребности по годам, тыс.руб. 2022: 625.84 | 84 | TRUE
85 | КНС № 6 ул. Спутник, 2 | 2521.89 | Ориент. финансовые потребности по годам, тыс.руб. 2017: 117.14; Ориент. финансовые потребности по годам, тыс.руб. 2018: 118.32; Ориент. финансовые потребности по годам, тыс.руб. 2019: 740.42; Ориент. финансовые потребности по годам, тыс.руб. 2020: 1546 | 85 | TRUE
86 | КНС № 7 ул. Космонавта Комарова, 21 А | 1025.99 | Ориент. финансовые потребности по годам, тыс.руб. 2019: 47.13; Ориент. финансовые потребности по годам, тыс.руб. 2020: 49.21; Ориент. финансовые потребности по годам, тыс.руб. 2021: 303.81; Ориент. финансовые потребности по годам, тыс.руб. 2022: 625.84 | 86 | TRUE
87 | КНС № 7 ул. Мончегорская, 13 В | 2238.51 | Ориент. финансовые потребности по годам, тыс.руб. 2019: 102.84; Ориент. финансовые потребности по годам, тыс.руб. 2020: 107.36; Ориент. финансовые потребности по годам, тыс.руб. 2021: 662.85; Ориент. финансовые потребности по годам, тыс.руб. 2022: 1365.47 | 87 | TRUE
88 | КНС совхоз «Доскино» ул. Бахтина, 10 | 1366.81 | Ориент. финансовые потребности по годам, тыс.руб. 2015: 62.76; Ориент. финансовые потребности по годам, тыс.руб. 2016: 65.83; Ориент. финансовые потребности по годам, тыс.руб. 2017: 410.01; Ориент. финансовые потребности по годам, тыс.руб. 2018: 828.21 | 88 | TRUE
89 | КНС "Втормет" ул. Металлистов, 3 В | 6249.19 | Ориент. финансовые потребности по годам, тыс.руб. 2019: 287.09; Ориент. финансовые потребности по годам, тыс.руб. 2020: 299.72; Ориент. финансовые потребности по годам, тыс.руб. 2021: 1850.45; Ориент. финансовые потребности по годам, тыс.руб. 2022: 3811.93 | 89 | TRUE
90 | КНС "ДИПИ" к.п. Зелёный город, 9 | 244.07 | Ориент. финансовые потребности по годам, тыс.руб. 2015: 11.21; Ориент. финансовые потребности по годам, тыс.руб. 2016: 11.76; Ориент. финансовые потребности по годам, тыс.руб. 2017: 73.22; Ориент. финансовые потребности по годам, тыс.руб. 2018: 147.9 | 90 | TRUE
91 | КНС "Медвежья долина" ул. Родионова, 165 Д | 1464.44 | Ориент. финансовые потребности по годам, тыс.руб. 2015: 67.24; Ориент. финансовые потребности по годам, тыс.руб. 2016: 70.54; Ориент. финансовые потребности по годам, тыс.руб. 2017: 439.29; Ориент. финансовые потребности по годам, тыс.руб. 2018: 887.37 | 91 | TRUE
92 | КНС "Рубо" ул. Весенняя,17 В | 1838.88 | Ориент. финансовые потребности по годам, тыс.руб. 2017: 85.42; Ориент. финансовые потребности по годам, тыс.руб. 2018: 86.27; Ориент. финансовые потребности по годам, тыс.руб. 2019: 539.89; Ориент. финансовые потребности по годам, тыс.руб. 2020: 1127.29 | 92 | TRUE
93 | КНС "Теплообменник" пр. Ленина, 79 | 1772.16 | Ориент. финансовые потребности по годам, тыс.руб. 2019: 81.41; Ориент. финансовые потребности по годам, тыс.руб. 2020: 84.99; Ориент. финансовые потребности по годам, тыс.руб. 2021: 524.76; Ориент. финансовые потребности по годам, тыс.руб. 2022: 1081 | 93 | TRUE
94 | КНС "Частокольная" ул. Металлистов, д. 6 В | 35816.23 | Ориент. финансовые потребности по годам, тыс.руб. 2019: 1645.38; Ориент. финансовые потребности по годам, тыс.руб. 2020: 1717.78; Ориент. финансовые потребности по годам, тыс.руб. 2021: 10605.58; Ориент. финансовые потребности по годам, тыс.руб. 2022: 21847.49 | 94 | TRUE
95 | КНС "Ярмарочная" ул. Совнаркомовская, 5 В | 746.17 | Ориент. финансовые потребности по годам, тыс.руб. 2019: 34.28; Ориент. финансовые потребности по годам, тыс.руб. 2020: 35.79; Ориент. финансовые потребности по годам, тыс.руб. 2021: 220.95; Ориент. финансовые потребности по годам, тыс.руб. 2022: 455.16 | 95 | TRUE
96 | КНС Московское шоссе, 304 Б | 6715.54 | Ориент. финансовые потребности по годам, тыс.руб. 2019: 308.51; Ориент. финансовые потребности по годам, тыс.руб. 2020: 322.08; Ориент. финансовые потребности по годам, тыс.руб. 2021: 1988.55; Ориент. финансовые потребности по годам, тыс.руб. 2022: 4096.4 | 96 | TRUE
97 | КНС парк "Дубки" ул. Адмирала Нахимова, 1 А | 2518.33 | Ориент. финансовые потребности по годам, тыс.руб. 2019: 115.69; Ориент. финансовые потребности по годам, тыс.руб. 2020: 120.78; Ориент. финансовые потребности по годам, тыс.руб. 2021: 745.7; Ориент. финансовые потребности по годам, тыс.руб. 2022: 1536.15 | 97 | TRUE
98 | КНС ул. Березовская, 102 | 1305.8 | Ориент. финансовые потребности по годам, тыс.руб. 2019: 59.99; Ориент. финансовые потребности по годам, тыс.руб. 2020: 62.63; Ориент. финансовые потребности по годам, тыс.руб. 2021: 386.66; Ориент. финансовые потребности по годам, тыс.руб. 2022: 796.52 | 98 | TRUE
99 | КНС ул. Героя Самочкина, 23 | 466.36 | Ориент. финансовые потребности по годам, тыс.руб. 2019: 21.42; Ориент. финансовые потребности по годам, тыс.руб. 2020: 22.37; Ориент. финансовые потребности по годам, тыс.руб. 2021: 138.09; Ориент. финансовые потребности по годам, тыс.руб. 2022: 284.47 | 99 | TRUE
100 | КНС ул. Днепропетровская, 4 | 4477.03 | Ориент. финансовые потребности по годам, тыс.руб. 2019: 205.67; Ориент. финансовые потребности по годам, тыс.руб. 2020: 214.72; Ориент. финансовые потребности по годам, тыс.руб. 2021: 1325.7; Ориент. финансовые потребности по годам, тыс.руб. 2022: 2730.94 | 100 | TRUE
101 | КНС ул. Елецкая, 10 А | 262.7 | Ориент. финансовые потребности по годам, тыс.руб. 2017: 12.2; Ориент. финансовые потребности по годам, тыс.руб. 2018: 12.32; Ориент. финансовые потребности по годам, тыс.руб. 2019: 77.13; Ориент. финансовые потребности по годам, тыс.руб. 2020: 161.04 | 101 | TRUE
102 | КНС ул. Композиторская, 20 | 1926.44 | Ориент. финансовые потребности по годам, тыс.руб. 2017: 89.49; Ориент. финансовые потребности по годам, тыс.руб. 2018: 90.38; Ориент. финансовые потребности по годам, тыс.руб. 2019: 565.6; Ориент. финансовые потребности по годам, тыс.руб. 2020: 1180.97 | 102 | TRUE
103 | КНС ул. Конотопская, 14 А | 186.54 | Ориент. финансовые потребности по годам, тыс.руб. 2019: 8.57; Ориент. финансовые потребности по годам, тыс.руб. 2020: 8.95; Ориент. финансовые потребности по годам, тыс.руб. 2021: 55.24; Ориент. финансовые потребности по годам, тыс.руб. 2022: 113.79 | 103 | TRUE
104 | КНС ул. Кутузова, 6 | 1025.99 | Ориент. финансовые потребности по годам, тыс.руб. 2019: 47.13; Ориент. финансовые потребности по годам, тыс.руб. 2020: 49.21; Ориент. финансовые потребности по годам, тыс.руб. 2021: 303.81; Ориент. финансовые потребности по годам, тыс.руб. 2022: 625.84 | 104 | TRUE
105 | КНС ул. Левинка, 39 Г | 244.07 | Ориент. финансовые потребности по годам, тыс.руб. 2015: 11.21; Ориент. финансовые потребности по годам, тыс.руб. 2016: 11.76; Ориент. финансовые потребности по годам, тыс.руб. 2017: 73.22; Ориент. финансовые потребности по годам, тыс.руб. 2018: 147.9 | 105 | TRUE
106 | КНС ул. Мончегорская, 12 А | 9569.65 | Ориент. финансовые потребности по годам, тыс.руб. 2019: 439.63; Ориент. финансовые потребности по годам, тыс.руб. 2020: 458.97; Ориент. финансовые потребности по годам, тыс.руб. 2021: 2833.68; Ориент. финансовые потребности по годам, тыс.руб. 2022: 5837.38 | 106 | TRUE
107 | КНС ул. Озерная, 5А | 1119.26 | Ориент. финансовые потребности по годам, тыс.руб. 2019: 51.42; Ориент. финансовые потребности по годам, тыс.руб. 2020: 53.68; Ориент. финансовые потребности по годам, тыс.руб. 2021: 331.42; Ориент. финансовые потребности по годам, тыс.руб. 2022: 682.73 | 107 | TRUE
108 | КНС ул. Ракетная, 15 | 1399.07 | Ориент. финансовые потребности по годам, тыс.руб. 2019: 64.27; Ориент. финансовые потребности по годам, тыс.руб. 2020: 67.1; Ориент. финансовые потребности по годам, тыс.руб. 2021: 414.28; Ориент. финансовые потребности по годам, тыс.руб. 2022: 853.42 | 108 | TRUE
109 | КНС ул. Ракетная, 9 Б | 175.13 | Ориент. финансовые потребности по годам, тыс.руб. 2017: 8.14; Ориент. финансовые потребности по годам, тыс.руб. 2018: 8.22; Ориент. финансовые потребности по годам, тыс.руб. 2019: 51.42; Ориент. финансовые потребности по годам, тыс.руб. 2020: 107.36 | 109 | TRUE
110 | КНС ул. Тропинина, 13 В | 262.7 | Ориент. финансовые потребности по годам, тыс.руб. 2017: 12.2; Ориент. финансовые потребности по годам, тыс.руб. 2018: 12.32; Ориент. финансовые потребности по годам, тыс.руб. 2019: 77.13; Ориент. финансовые потребности по годам, тыс.руб. 2020: 161.04 | 110 | TRUE
111 | КНС ул. Удмурдская, 37/1 | 279.81 | Ориент. финансовые потребности по годам, тыс.руб. 2019: 12.85; Ориент. финансовые потребности по годам, тыс.руб. 2020: 13.42; Ориент. финансовые потребности по годам, тыс.руб. 2021: 82.86; Ориент. финансовые потребности по годам, тыс.руб. 2022: 170.68 | 111 | TRUE
112 | КНС ул. Федосеенко, 87 | 10087.55 | Ориент. финансовые потребности по годам, тыс.руб. 2017: 468.58; Ориент. финансовые потребности по годам, тыс.руб. 2018: 473.26; Ориент. финансовые потребности по годам, тыс.руб. 2019: 2961.69; Ориент. финансовые потребности по годам, тыс.руб. 2020: 6184.01 | 112 | TRUE
113 | КНС ул. Фибролитовая, 2 | 1399.07 | Ориент. финансовые потребности по годам, тыс.руб. 2019: 64.27; Ориент. финансовые потребности по годам, тыс.руб. 2020: 67.1; Ориент. финансовые потребности по годам, тыс.руб. 2021: 414.28; Ориент. финансовые потребности по годам, тыс.руб. 2022: 853.42 | 113 | TRUE
114 | КНС ул. Чачиной, 24 | 262.7 | Ориент. финансовые потребности по годам, тыс.руб. 2017: 12.2; Ориент. финансовые потребности по годам, тыс.руб. 2018: 12.32; Ориент. финансовые потребности по годам, тыс.руб. 2019: 77.13; Ориент. финансовые потребности по годам, тыс.руб. 2020: 161.04 | 114 | TRUE
115 | КНС ул. Шлиссельбургская | 162.72 | Ориент. финансовые потребности по годам, тыс.руб. 2015: 7.47; Ориент. финансовые потребности по годам, тыс.руб. 2016: 7.84; Ориент. финансовые потребности по годам, тыс.руб. 2017: 48.81; Ориент. финансовые потребности по годам, тыс.руб. 2018: 98.6 | 115 | TRUE
116 | КНС ул. Ясная | 16788.86 | Ориент. финансовые потребности по годам, тыс.руб. 2019: 771.27; Ориент. финансовые потребности по годам, тыс.руб. 2020: 805.21; Ориент. финансовые потребности по годам, тыс.руб. 2021: 4971.36; Ориент. финансовые потребности по годам, тыс.руб. 2022: 10241.01 | 116 | TRUE
Линейные объекты, реконструкция
117 | диаметр 100-149 | 53009.56 | Ориент. финансовые потребности по годам, тыс.руб. 2015: 2433.96; Ориент. финансовые потребности по годам, тыс.руб. 2016: 2553.22; Ориент. финансовые потребности по годам, тыс.руб. 2017: 15901.45; Ориент. финансовые потребности по годам, тыс.руб. 2018: 32120.93 | 117 | TRUE
118 | диаметр 150-199 | 3619221.53 | Ориент. финансовые потребности по годам, тыс.руб. 2015: 166178.05; Ориент. финансовые потребности по годам, тыс.руб. 2016: 174320.77; Ориент. финансовые потребности по годам, тыс.руб. 2017: 1085669.77; Ориент. финансовые потребности по годам, тыс.руб. 2018: 2193052.94 | 118 | TRUE
119 | диаметр 200-299 | 3122529.25 | Ориент. финансовые потребности по годам, тыс.руб. 2015: 143372.22; Ориент. финансовые потребности по годам, тыс.руб. 2016: 150397.46; Ориент. финансовые потребности по годам, тыс.руб. 2017: 936675.36; Ориент. финансовые потребности по годам, тыс.руб. 2018: 1892084.22 | 119 | TRUE
120 | диаметр 300-599 | 17693239.6 | Ориент. финансовые потребности по годам, тыс.руб. 2015: 812392.39; Ориент. финансовые потребности по годам, тыс.руб. 2016: 852199.62; Ориент. финансовые потребности по годам, тыс.руб. 2017: 5307499.2; Ориент. финансовые потребности по годам, тыс.руб. 2018: 10721148.4 | 120 | TRUE
121 | диаметр 600-999 | 5173499.77 | Ориент. финансовые потребности по годам, тыс.руб. 2015: 237543.37; Ориент. финансовые потребности по годам, тыс.руб. 2016: 249183; Ориент. финансовые потребности по годам, тыс.руб. 2017: 1551911.72; Ориент. финансовые потребности по годам, тыс.руб. 2018: 3134861.68 | 121 | TRUE
122 | диаметр 1000-1199 | 585236.06 | Ориент. финансовые потребности по годам, тыс.руб. 2015: 26871.36; Ориент. финансовые потребности по годам, тыс.руб. 2016: 28188.05; Ориент. финансовые потребности по годам, тыс.руб. 2017: 175555.18; Ориент. финансовые потребности по годам, тыс.руб. 2018: 354621.47 | 122 | TRUE
123 | диаметр 1200-1399 | [13 empty] | 123 | TRUE
124 | диаметр 1400-3000 | [13 empty] | 124 | TRUE
127 | Канализационный коллектор по ул. Линдовская Д=600мм | 195645.07 | Ориент. финансовые потребности по годам, тыс.руб. 2019: 8987.86; Ориент. финансовые потребности по годам, тыс.руб. 2020: 9383.32; Ориент. финансовые потребности по годам, тыс.руб. 2021: 57932.64; Ориент. финансовые потребности по годам, тыс.руб. 2022: 119341.25 | 127 | TRUE
128 | Канализационный коллектор Д=1200 Каланчевский от ул. Новикова Прибоя до КНС 14 | 0 | Ориент. финансовые потребности по годам, тыс.руб. 2019: 0; Ориент. финансовые потребности по годам, тыс.руб. 2020: 0; Ориент. финансовые потребности по годам, тыс.руб. 2021: 0; Ориент. финансовые потребности по годам, тыс.руб. 2022: 0 | 128 | TRUE
129 | Кан.ул Чкалова д.13инв.номер000377648 ,Чкалова 13 диаметром 200 | 3988.05 | Ориент. финансовые потребности по годам, тыс.руб. 2019: 183.21; Ориент. финансовые потребности по годам, тыс.руб. 2020: 191.27; Ориент. финансовые потребности по годам, тыс.руб. 2021: 1180.91; Ориент. финансовые потребности по годам, тыс.руб. 2022: 2432.67 | 129 | TRUE
130 | Новое строительство. Переключение стоков в самотечном режиме от КНС-26 в коллектор по ул. Лескова (от К0594 до К0180, Д=1000мм, L=625п.м) | 104882.39 | Ориент. финансовые потребности по годам, тыс.руб. 2019: 4818.26; Ориент. финансовые потребности по годам, тыс.руб. 2020: 5030.26; Ориент. финансовые потребности по годам, тыс.руб. 2021: 31056.82; Ориент. финансовые потребности по годам, тыс.руб. 2022: 63977.05 | 130 | TRUE
131 | Новое строительство. Прокладка нового напорного коллектора Д=500мм по ул. Дружаева,3 до ул. Пермякова,20 (от К0008 до кам.гаш., Д=500мм, L=1800п.м) | 352161.13 | Ориент. финансовые потребности по годам, тыс.руб. 2019: 16178.15; Ориент. финансовые потребности по годам, тыс.руб. 2020: 16889.98; Ориент. финансовые потребности по годам, тыс.руб. 2021: 104278.76; Ориент. финансовые потребности по годам, тыс.руб. 2022: 214814.24 | 131 | TRUE
132 | Новое строительство. Переключение стоков самотечного коллектора по ул. Тяблинская в самотечный коллектор по ул. Гайдара Д=2000мм (от К0031 до К0104, Д=1000мм, L=120п.м) | 20137.42 | Ориент. финансовые потребности по годам, тыс.руб. 2019: 925.11; Ориент. финансовые потребности по годам, тыс.руб. 2020: 965.81; Ориент. финансовые потребности по годам, тыс.руб. 2021: 5962.91; Ориент. финансовые потребности по годам, тыс.руб. 2022: 12283.59 | 132 | TRUE
133 | Прокладка нового напорного коллектора 2Д=500мм по ул. Ореховская до ул. Тяблинская (2Д=500мм, L=2800п.м) | 1095612.42 | Ориент. финансовые потребности по годам, тыс.руб. 2019: 50332.01; Ориент. финансовые потребности по годам, тыс.руб. 2020: 52546.62; Ориент. финансовые потребности по годам, тыс.руб. 2021: 324422.81; Ориент. финансовые потребности по годам, тыс.руб. 2022: 668310.98 | 133 | TRUE
134 | Новое строительство. Переключение стоков от КНС "Совхоз Доскино", минуя территорию "Тепличного комбината" (2Д=160мм, L=2000п.м) | 97285.84 | Ориент. финансовые потребности по годам, тыс.руб. 2019: 4469.27; Ориент. финансовые потребности по годам, тыс.руб. 2020: 4665.92; Ориент. финансовые потребности по годам, тыс.руб. 2021: 28807.4; Ориент. финансовые потребности по годам, тыс.руб. 2022: 59343.25 | 134 | TRUE
Строительство и реконструкция канализационных сетей для обеспечения развития городских территорий Нижнего Новгорода
135 | Реконструкция Мызинского дюкера д=1400 | 0 | Ориент. финансовые потребности по годам, тыс.руб. 2019: 0; Ориент. финансовые потребности по годам, тыс.руб. 2020: 0; Ориент. финансовые потребности по годам, тыс.руб. 2021: 0; Ориент. финансовые потребности по годам, тыс.руб. 2022: 0 | 135 | TRUE
136 | Строительство канализационных сетей поул.Шмидта, Каховская, Памирская и т.д. д= | 61636.58 | Ориент. финансовые потребности по годам, тыс.руб. 2019: 2831.56; Ориент. финансовые потребности по годам, тыс.руб. 2020: 2956.15; Ориент. финансовые потребности по годам, тыс.руб. 2021: 18251.26; Ориент. финансовые потребности по годам, тыс.руб. 2022: 37597.61 | 136 | TRUE
137 | Перекладка коллектора Д=300-600-800мм по ул.Гончарова на Д=800- 900мм д=800-900 | 1646285.48 | Ориент. финансовые потребности по годам, тыс.руб. 2019: 75629.71; Ориент. финансовые потребности по годам, тыс.руб. 2020: 78957.42; Ориент. финансовые потребности по годам, тыс.руб. 2021: 487483.12; Ориент. финансовые потребности по годам, тыс.руб. 2022: 1004215.23 | 137 | TRUE
138 | Перекладка к/л Д=1200мм по пр.Ленина, попадающую в зону строительства д=1200 | 67126.83 | Ориент. финансовые потребности по годам, тыс.руб. 2019: 3083.78; Ориент. финансовые потребности по годам, тыс.руб. 2020: 3219.47; Ориент. финансовые потребности по годам, тыс.руб. 2021: 19876.99; Ориент. финансовые потребности по годам, тыс.руб. 2022: 40946.59 | 138 | TRUE
139 | Реконструкция Карповского коллектора Д=1000мм до КНС "Кавказ" д=1000 | 1076047.91 | Ориент. финансовые потребности по годам, тыс.руб. 2019: 49433.22; Ориент. финансовые потребности по годам, тыс.руб. 2020: 51608.28; Ориент. финансовые потребности по годам, тыс.руб. 2021: 318629.54; Ориент. финансовые потребности по годам, тыс.руб. 2022: 656376.86 | 139 | TRUE
140 | Перекладка канализационной линии Д=600 мм по ул.Обухова на Д=900мм от выпусков застройки до врезки в канализ. коллектор Д=2000мм по ул.Чкалова д=900 | 215209.58 | Ориент. финансовые потребности по годам, тыс.руб. 2019: 9886.64; Ориент. финансовые потребности по годам, тыс.руб. 2020: 10321.66; Ориент. финансовые потребности по годам, тыс.руб. 2021: 63725.91; Ориент. финансовые потребности по годам, тыс.руб. 2022: 131275.37 | 140 | TRUE
141 | Перекладка самотечного коллектора Д=1000-1500мм по ул.Интернациональная от завода Нормаль до Д=2000мм по ул.Должанская с выносом из-под здания ул.Советская,16 д=2500 | 0 | Ориент. финансовые потребности по годам, тыс.руб. 2019: 0; Ориент. финансовые потребности по годам, тыс.руб. 2020: 0; Ориент. финансовые потребности по годам, тыс.руб. 2021: 0; Ориент. финансовые потребности по годам, тыс.руб. 2022: 0 | 141 | TRUE
143 | Реконструкция 1-го напорного Автозаводского коллектора от КНС "Кавказ" до дюкера д=1420 | 0 | Ориент. финансовые потребности по годам, тыс.руб. 2019: 0; Ориент. финансовые потребности по годам, тыс.руб. 2020: 0; Ориент. финансовые потребности по годам, тыс.руб. 2021: 0; Ориент. финансовые потребности по годам, тыс.руб. 2022: 0 | 143 | TRUE
144 | Перекладка Д=200мм по ул.Марата на Д=250мм. д=250 | 17258.24 | Ориент. финансовые потребности по годам, тыс.руб. 2019: 792.84; Ориент. финансовые потребности по годам, тыс.руб. 2020: 827.72; Ориент. финансовые потребности по годам, тыс.руб. 2021: 5110.35; Ориент. финансовые потребности по годам, тыс.руб. 2022: 10527.33 | 144 | TRUE
145 | Перекладка к.л. по ул.Марата- Луначарского Д=150- 200мм на 250мм. д=250 | 5547.29 | Ориент. финансовые потребности по годам, тыс.руб. 2019: 254.84; Ориент. финансовые потребности по годам, тыс.руб. 2020: 266.05; Ориент. финансовые потребности по годам, тыс.руб. 2021: 1642.61; Ориент. финансовые потребности по годам, тыс.руб. 2022: 3383.78 | 145 | TRUE
146 | Перекладка к.л. Д=200мм на Д=300мм по ул.Даля от ул.Канавинская до коллектора Д=1200мм по ул.Интернациональная д=300 | 9861.85 | Ориент. финансовые потребности по годам, тыс.руб. 2019: 453.05; Ориент. финансовые потребности по годам, тыс.руб. 2020: 472.98; Ориент. финансовые потребности по годам, тыс.руб. 2021: 2920.2; Ориент. финансовые потребности по годам, тыс.руб. 2022: 6015.62 | 146 | TRUE
147 | Перекладка кан.линии Д=200мм по ул.Приокская на кан.линию Д=300мм от ул.Литвинова до Д=1200мм по ул.Интернациональная д=300 | 10478.22 | Ориент. финансовые потребности по годам, тыс.руб. 2019: 481.37; Ориент. финансовые потребности по годам, тыс.руб. 2020: 502.55; Ориент. финансовые потребности по годам, тыс.руб. 2021: 3102.71; Ориент. финансовые потребности по годам, тыс.руб. 2022: 6391.59 | 147 | TRUE
148 | Перекладка кан.линии Д=200 мм Д=300мм по ул.Вокзальная от ул.Литвинова до коллектора Д=1200мм по ул.Интернациональная д=300 | 10478.22 | Ориент. финансовые потребности по годам, тыс.руб. 2019: 481.37; Ориент. финансовые потребности по годам, тыс.руб. 2020: 502.55; Ориент. финансовые потребности по годам, тыс.руб. 2021: 3102.71; Ориент. финансовые потребности по годам, тыс.руб. 2022: 6391.59 | 148 | TRUE
149 | Перекладка Д=200мм по ул.Фильченкова от ул.Приокская до коллектора Д=1800- 1500 по ул.Чкалова д=200 | 5127.5 | Ориент. финансовые потребности по годам, тыс.руб. 2019: 235.56; Ориент. финансовые потребности по годам, тыс.руб. 2020: 245.92; Ориент. финансовые потребности по годам, тыс.руб. 2021: 1518.31; Ориент. финансовые потребности по годам, тыс.руб. 2022: 3127.71 | 149 | TRUE
150 | Перекладка к.л. Д=200мм по ул. Прокофьева на Д=250мм. д=250 | 7396.39 | Ориент. финансовые потребности по годам, тыс.руб. 2019: 339.79; Ориент. финансовые потребности по годам, тыс.руб. 2020: 354.74; Ориент. финансовые потребности по годам, тыс.руб. 2021: 2190.15; Ориент. финансовые потребности по годам, тыс.руб. 2022: 4511.71 | 150 | TRUE
151 | Перекладка к.л. Д=150мм по ул.Фильченкова на Д=250мм, далее Д=400мм по ул.Приокская до коллектора Д=2000мм по ул.Чкалова. д=250- 400 | 8629.12 | Ориент. финансовые потребности по годам, тыс.руб. 2019: 396.42; Ориент. финансовые потребности по годам, тыс.руб. 2020: 413.86; Ориент. финансовые потребности по годам, тыс.руб. 2021: 2555.18; Ориент. финансовые потребности по годам, тыс.руб. 2022: 5263.66 | 151 | TRUE
152 | Перекладка коллектора от д.12 до д. 26 по Чаадаева (продолжение работ) д=400 | 43145.61 | Ориент. финансовые потребности по годам, тыс.руб. 2019: 1982.09; Ориент. финансовые потребности по годам, тыс.руб. 2020: 2069.3; Ориент. финансовые потребности по годам, тыс.руб. 2021: 12775.89; Ориент. финансовые потребности по годам, тыс.руб. 2022: 26318.32 | 152 | TRUE
153 | Перекладка самотечного коллектора Д=1000мм на Д=1500мм по пр. Героев д=1500 | 0 | Ориент. финансовые потребности по годам, тыс.руб. 2019: 0; Ориент. финансовые потребности по годам, тыс.руб. 2020: 0; Ориент. финансовые потребности по годам, тыс.руб. 2021: 0; Ориент. финансовые потребности по годам, тыс.руб. 2022: 0 | 153 | TRUE
154 | Перекладка канализационного коллектора Д=1000- 1200мм по пр.Героев, Бурнаковский проезд, ул.Куйбышева до Д=2000мм по ул.Должанская с увеличением диаметра до 1500мм. (разгрузочный коллектор) д=1500 | 0 | Ориент. финансовые потребности по годам, тыс.руб. 2019: 0; Ориент. финансовые потребности по годам, тыс.руб. 2020: 0; Ориент. финансовые потребности по годам, тыс.руб. 2021: 0; Ориент. финансовые потребности по годам, тыс.руб. 2022: 0 | 154 | TRUE
155 | Перекладка к/л Д=600мм по ул.Страж Революции (технически неисправен), перекладка коллектора Д=1000мм по ул.Коминтерна, Сормовское шоссе от ул.Страж Революции до коллектора Д=1500мм по Московскому шоссе с увеличением диаметра до 1500мм д=1500 | 0 | Ориент. финансовые потребности по годам, тыс.руб. 2019: 0; Ориент. финансовые потребности по годам, тыс.руб. 2020: 0; Ориент. финансовые потребности по годам, тыс.руб. 2021: 0; Ориент. финансовые потребности по годам, тыс.руб. 2022: 0 | 155 | TRUE
156 | Реконструкция коллектора Д=1000- 1500 ул.Калашникова- Труда, переход р.Парашка д=1500 | 0 | Ориент. финансовые потребности по годам, тыс.руб. 2019: 0; Ориент. финансовые потребности по годам, тыс.руб. 2020: 0; Ориент. финансовые потребности по годам, тыс.руб. 2021: 0; Ориент. финансовые потребности по годам, тыс.руб. 2022: 0 | 156 | TRUE
157 | Перекладка к/л Д=350мм на Д=500мм по ул.Черниговская до Благовещенской площади д=500 | 195645.07 | Ориент. финансовые потребности по годам, тыс.руб. 2019: 8987.86; Ориент. финансовые потребности по годам, тыс.руб. 2020: 9383.32; Ориент. финансовые потребности по годам, тыс.руб. 2021: 57932.64; Ориент. финансовые потребности по годам, тыс.руб. 2022: 119341.25 | 157 | TRUE
158 | Перекладка коллектора Д=200мм на Д=400мм по ул.М.Ямская д=400 | 30818.29 | Ориент. финансовые потребности по годам, тыс.руб. 2019: 1415.78; Ориент. финансовые потребности по годам, тыс.руб. 2020: 1478.07; Ориент. финансовые потребности по годам, тыс.руб. 2021: 9125.63; Ориент. финансовые потребности по годам, тыс.руб. 2022: 18798.8 | 158 | TRUE
159 | Строительство коллектора Д=300- 600мм по ул.Ильинская от ул.Красносельская до Нижневолжской наб. д=300-600 | 626064.24 | Ориент. финансовые потребности по годам, тыс.руб. 2019: 28761.15; Ориент. финансовые потребности по годам, тыс.руб. 2020: 30026.64; Ориент. финансовые потребности по годам, тыс.руб. 2021: 185384.46; Ориент. финансовые потребности по годам, тыс.руб. 2022: 381891.99 | 159 | TRUE
160 | Перекладка коллектора с Д=150мм на Д=300мм по ул.Короленко до Д=300мм по ул.Короленко, ул.Горького, д=300 | 40063.78 | Ориент. финансовые потребности по годам, тыс.руб. 2019: 1840.51; Ориент. финансовые потребности по годам, тыс.руб. 2020: 1921.5; Ориент. финансовые потребности по годам, тыс.руб. 2021: 11863.32; Ориент. финансовые потребности по годам, тыс.руб. 2022: 24438.44 | 160 | TRUE
161 | Перекладка коллектора с Д=200мм на Д=300мм по ул.Новой д=300 | 36981.95 | Ориент. финансовые потребности по годам, тыс.руб. 2019: 1698.94; Ориент. финансовые потребности по годам, тыс.руб. 2020: 1773.69; Ориент. финансовые потребности по годам, тыс.руб. 2021: 10950.76; Ориент. финансовые потребности по годам, тыс.руб. 2022: 22558.56 | 161 | TRUE
163 | Перекладка канализационной линии по ул. Костина от ул.Белинского до ул.Горького д=300 | 24654.63 | Ориент. финансовые потребности по годам, тыс.руб. 2019: 1132.62; Ориент. финансовые потребности по годам, тыс.руб. 2020: 1182.46; Ориент. финансовые потребности по годам, тыс.руб. 2021: 7300.51; Ориент. финансовые потребности по годам, тыс.руб. 2022: 15039.04 | 163 | TRUE
164 | Перекладка Д=200мм по ул.Белинского до Д=400мм по ул.Белинского угол ул.Ванеева д=400 | 43145.61 | Ориент. финансовые потребности по годам, тыс.руб. 2019: 1982.09; Ориент. финансовые потребности по годам, тыс.руб. 2020: 2069.3; Ориент. финансовые потребности по годам, тыс.руб. 2021: 12775.89; Ориент. финансовые потребности по годам, тыс.руб. 2022: 26318.32 | 164 | TRUE
165 | Перекладка коллектора Д=200м на Д=400мм по ул.Невзоровых от ул.Студеная до ул.Ванеева. д=400 | 73963.9 | Ориент. финансовые потребности по годам, тыс.руб. 2019: 3397.87; Ориент. финансовые потребности по годам, тыс.руб. 2020: 3547.38; Ориент. финансовые потребности по годам, тыс.руб. 2021: 21901.52; Ориент. финансовые потребности по годам, тыс.руб. 2022: 45117.13 | 165 | TRUE
166 | Переложить существующий коллектор Д=400мм по ул. Невзоровых от застройки до Д=600мм по ул.Невзоровых д=500 | 234774.09 | Ориент. финансовые потребности по годам, тыс.руб. 2019: 10785.43; Ориент. финансовые потребности по годам, тыс.руб. 2020: 11259.99; Ориент. финансовые потребности по годам, тыс.руб. 2021: 69519.17; Ориент. финансовые потребности по годам, тыс.руб. 2022: 143209.5 | 166 | TRUE
167 | Перекладка канализационного коллектора Д=400мм на Д=500мм по ул. Белинского от ул. Ванеева до ул. Полтавская д=500 | 117387.04 | Ориент. финансовые потребности по годам, тыс.руб. 2019: 5392.72; Ориент. финансовые потребности по годам, тыс.руб. 2020: 5629.99; Ориент. финансовые потребности по годам, тыс.руб. 2021: 34759.59; Ориент. финансовые потребности по годам, тыс.руб. 2022: 71604.75 | 167 | TRUE
168 | Реконструкция Ковалихинского коллектора Д=450мм до Д=1000мм от ул.Трудовой до ул.Белинского д=1000 | 78258.03 | Ориент. финансовые потребности по годам, тыс.руб. 2019: 3595.14; Ориент. финансовые потребности по годам, тыс.руб. 2020: 3753.33; Ориент. финансовые потребности по годам, тыс.руб. 2021: 23173.06; Ориент. финансовые потребности по годам, тыс.руб. 2022: 47736.5 | 168 | TRUE
169 | Перекладка Д=400мм на Д=800мм по ул.Родионова-Овражная д=800 | 587359.75 | Ориент. финансовые потребности по годам, тыс.руб. 2019: 26983.08; Ориент. финансовые потребности по годам, тыс.руб. 2020: 28170.33; Ориент. финансовые потребности по годам, тыс.руб. 2021: 173923.64; Ориент. финансовые потребности по годам, тыс.руб. 2022: 358282.7 | 169 | TRUE
170 | Перекладка канализационной линии Д=200мм по Высоковскому проезду, ул. Балхашской и по ул. Б.Панина до Ковалихинского коллектора Д=1000мм, диаметр уточнить при проектировании д= | 55472.92 | Ориент. финансовые потребности по годам, тыс.руб. 2019: 2548.4; Ориент. финансовые потребности по годам, тыс.руб. 2020: 2660.53; Ориент. финансовые потребности по годам, тыс.руб. 2021: 16426.14; Ориент. финансовые потребности по годам, тыс.руб. 2022: 33837.84 | 170 | TRUE
171 | Реконструкция канализационного коллектора Д=600мм на Д=800мм по ул.Артельная д=800 | 486669.51 | Ориент. финансовые потребности по годам, тыс.руб. 2019: 22357.41; Ориент. финансовые потребности по годам, тыс.руб. 2020: 23341.13; Ориент. финансовые потребности по годам, тыс.руб. 2021: 144108.16; Ориент. финансовые потребности по годам, тыс.руб. 2022: 296862.81 | 171 | TRUE
172 | Прокладка коллектора от ул.Пушкина до Д=800мм по ул.Ошарская (пересечение с Изоляторским оврагом) д=800 | 100690.24 | Ориент. финансовые потребности по годам, тыс.руб. 2019: 4625.67; Ориент. финансовые потребности по годам, тыс.руб. 2020: 4829.2; Ориент. финансовые потребности по годам, тыс.руб. 2021: 29815.48; Ориент. финансовые потребности по годам, тыс.руб. 2022: 61419.89 | 172 | TRUE
174 | Перекладка канализационной линии Д=1200 мм по ул. Ивлиева (диаметр определить расчетом с учетом нагрузок по водоотведению существующих потребителей и объектов перспективного строительства) при условии переключения существующих потребителей. д= | 0 | Ориент. финансовые потребности по годам, тыс.руб. 2019: 0; Ориент. финансовые потребности по годам, тыс.руб. 2020: 0; Ориент. финансовые потребности по годам, тыс.руб. 2021: 0; Ориент. финансовые потребности по годам, тыс.руб. 2022: 0 | 174 | TRUE
175 | Прокладка коллектора от Анкудиновского шоссе и с/х «Цветы» до коллектора Д=1500мм, проходящего вдоль р.Рахма д=800 | 503451.22 | Ориент. финансовые потребности по годам, тыс.руб. 2019: 23128.35; Ориент. финансовые потребности по годам, тыс.руб. 2020: 24146; Ориент. финансовые потребности по годам, тыс.руб. 2021: 149077.41; Ориент. финансовые потребности по годам, тыс.руб. 2022: 307099.46 | 175 | TRUE
177 | Перекладка канализационного коллектора Д=400-900м по ул.Голованова, идущего от пр.Гагарина до д. Б.Константиново. д=1500 | 0 | Ориент. финансовые потребности по годам, тыс.руб. 2019: 0; Ориент. финансовые потребности по годам, тыс.руб. 2020: 0; Ориент. финансовые потребности по годам, тыс.руб. 2021: 0; Ориент. финансовые потребности по годам, тыс.руб. 2022: 0 | 177 | TRUE
178 | Строительство очистных сооружений с полями фильтрации или КНС и напорных канализационных линий 2Д=400мм до Д=3000мм. д=2*400 | 721147.98 | Ориент. финансовые потребности по годам, тыс.руб. 2019: 33129.26; Ориент. финансовые потребности по годам, тыс.руб. 2020: 34586.94; Ориент. финансовые потребности по годам, тыс.руб. 2021: 213539.8; Ориент. финансовые потребности по годам, тыс.руб. 2022: 439891.98 | 178 | TRUE
Реконструкция канализационных сетей, не обеспечивающих пропуск существующих расходов
179 | Канализационная линия самотечная на КНС 19 (Дружаева) д=400 | 6780.02 | Ориент. финансовые потребности по годам, тыс.руб. 2019: 311.47; Ориент. финансовые потребности по годам, тыс.руб. 2020: 325.18; Ориент. финансовые потребности по годам, тыс.руб. 2021: 2007.64; Ориент. финансовые потребности по годам, тыс.руб. 2022: 4135.74 | 179 | TRUE
180 | Канализационная линия по ул. Строкина, 5 д=150 | 1459.29 | Ориент. финансовые потребности по годам, тыс.руб. 2019: 67.04; Ориент. финансовые потребности по годам, тыс.руб. 2020: 69.99; Ориент. финансовые потребности по годам, тыс.руб. 2021: 432.11; Ориент. финансовые потребности по годам, тыс.руб. 2022: 890.15 | 180 | TRUE
181 | Канализационный коллектор по Московскому шоссе (на переложенном участке Д=1600 h/d=1 ) д=2000 | 333261686 | Ориент. финансовые потребности по годам, тыс.руб. 2019: 15309912; Ориент. финансовые потребности по годам, тыс.руб. 2020: 15983548; Ориент. финансовые потребности по годам, тыс.руб. 2021: 98682427; Ориент. финансовые потребности по годам, тыс.руб. 2022: 203285799 | 181 | TRUE
182 | Канализационная линия по Московскому шоссе от Московское шоссе, 82 до шоссе Жиркомбината д=600 | 83908.54 | Ориент. финансовые потребности по годам, тыс.руб. 2019: 3854.73; Ориент. финансовые потребности по годам, тыс.руб. 2020: 4024.33; Ориент. финансовые потребности по годам, тыс.руб. 2021: 24846.23; Ориент. финансовые потребности по годам, тыс.руб. 2022: 51183.24 | 182 | TRUE
183 | Канализационная линия по ул. Авангардная до ул. Московского шоссе д=300 | 23421.9 | Ориент. финансовые потребности по годам, тыс.руб. 2019: 1075.99; Ориент. финансовые потребности по годам, тыс.руб. 2020: 1123.34; Ориент. финансовые потребности по годам, тыс.руб. 2021: 6935.48; Ориент. финансовые потребности по годам, тыс.руб. 2022: 14287.09 | 183 | TRUE
184 | Канализационная линия по Московскому шоссе от д.223 до д.215 д=200- 300 | 58554.75 | Ориент. финансовые потребности по годам, тыс.руб. 2019: 2689.98; Ориент. финансовые потребности по годам, тыс.руб. 2020: 2808.34; Ориент. финансовые потребности по годам, тыс.руб. 2021: 17338.7; Ориент. финансовые потребности по годам, тыс.руб. 2022: 35717.73 | 184 | TRUE
185 | Канализационная линия самотечная на КНС 1 (Чаадаева, 1г) от Сокола д=200-300 | 15409.14 | Ориент. финансовые потребности по годам, тыс.руб. 2019: 707.89; Ориент. финансовые потребности по годам, тыс.руб. 2020: 739.04; Ориент. финансовые потребности по годам, тыс.руб. 2021: 4562.82; Ориент. финансовые потребности по годам, тыс.руб. 2022: 9399.4 | 185 | TRUE
186 | Канализационные линии напорные от КНС 1 (Чаадаева, 1б) д=2* 315 | 203400.71 | Ориент. финансовые потребности по годам, тыс.руб. 2019: 9344.15; Ориент. финансовые потребности по годам, тыс.руб. 2020: 9755.29; Ориент. финансовые потребности по годам, тыс.руб. 2021: 60229.17; Ориент. финансовые потребности по годам, тыс.руб. 2022: 124072.1 | 186 | TRUE
187 | Канализационная линия от ул. Федосеенко, 91 на КНС Федосеенко (доД=500мм) д=150-200 | 6836.66 | Ориент. финансовые потребности по годам, тыс.руб. 2019: 314.07; Ориент. финансовые потребности по годам, тыс.руб. 2020: 327.89; Ориент. финансовые потребности по годам, тыс.руб. 2021: 2024.41; Ориент. финансовые потребности по годам, тыс.руб. 2022: 4170.29 | 187 | TRUE
188 | Канализационная линия самотечная на КНС Федосеенко, 88г д=500 | 23477.41 | Ориент. финансовые потребности по годам, тыс.руб. 2019: 1078.54; Ориент. финансовые потребности по годам, тыс.руб. 2020: 1126; Ориент. финансовые потребности по годам, тыс.руб. 2021: 6951.92; Ориент. финансовые потребности по годам, тыс.руб. 2022: 14320.95 | 188 | TRUE
189 | Канализационная линия по ул. Шимборского от д.10 д=200 | 5127.5 | Ориент. финансовые потребности по годам, тыс.руб. 2019: 235.56; Ориент. финансовые потребности по годам, тыс.руб. 2020: 245.92; Ориент. финансовые потребности по годам, тыс.руб. 2021: 1518.31; Ориент. финансовые потребности по годам, тыс.руб. 2022: 3127.71 | 189 | TRUE
190 | Канализационная линия от ул. Б.Печерская, 17 до ул. Нестерова, 20а д=200 | 14812.77 | Ориент. финансовые потребности по годам, тыс.руб. 2019: 680.49; Ориент. финансовые потребности по годам, тыс.руб. 2020: 710.43; Ориент. финансовые потребности по годам, тыс.руб. 2021: 4386.22; Ориент. финансовые потребности по годам, тыс.руб. 2022: 9035.62 | 190 | TRUE
191 | Канализационная линия по ул. Суетинская д=250 | 10254.99 | Ориент. финансовые потребности по годам, тыс.руб. 2019: 471.11; Ориент. финансовые потребности по годам, тыс.руб. 2020: 491.84; Ориент. финансовые потребности по годам, тыс.руб. 2021: 3036.62; Ориент. финансовые потребности по годам, тыс.руб. 2022: 6255.43 | 191 | TRUE
192 | Канализационный коллектор по ул. Нижегородская д=150- 200 | 3648.22 | Ориент. финансовые потребности по годам, тыс.руб. 2019: 167.6; Ориент. финансовые потребности по годам, тыс.руб. 2020: 174.97; Ориент. финансовые потребности по годам, тыс.руб. 2021: 1080.28; Ориент. финансовые потребности по годам, тыс.руб. 2022: 2225.37 | 192 | TRUE
193 | Канализационная линия по Верхне-Волжской наб. в р-не трамплина д=200 | 15409.14 | Ориент. финансовые потребности по годам, тыс.руб. 2019: 707.89; Ориент. финансовые потребности по годам, тыс.руб. 2020: 739.04; Ориент. финансовые потребности по годам, тыс.руб. 2021: 4562.82; Ориент. финансовые потребности по годам, тыс.руб. 2022: 9399.4 | 193 | TRUE
194 | Канализационный коллектор по ул. Гоголя до ул. Сергиевская (санация методом флексорен, бестра) д=152-185 | 13620.02 | Ориент. финансовые потребности по годам, тыс.руб. 2019: 625.7; Ориент. финансовые потребности по годам, тыс.руб. 2020: 653.23; Ориент. финансовые потребности по годам, тыс.руб. 2021: 4033.04; Ориент. финансовые потребности по годам, тыс.руб. 2022: 8308.05 | 194 | TRUE
195 | Канализационный коллектор Д=500мм по Нижневолжской наб. до Д=600мм от Похвалинского коллектора Д=600мм д=600 | 28528.9 | Ориент. финансовые потребности по годам, тыс.руб. 2019: 1310.61; Ориент. финансовые потребности по годам, тыс.руб. 2020: 1368.27; Ориент. финансовые потребности по годам, тыс.руб. 2021: 8447.72; Ориент. финансовые потребности по годам, тыс.руб. 2022: 17402.3 | 195 | TRUE
196 | Канализационный коллектор по ул. Ковалихинская от ул.Овражная до пер. Парниковый д=1000 | 203470.88 | Ориент. финансовые потребности по годам, тыс.руб. 2019: 9347.37; Ориент. финансовые потребности по годам, тыс.руб. 2020: 9758.66; Ориент. финансовые потребности по годам, тыс.руб. 2021: 60249.95; Ориент. финансовые потребности по годам, тыс.руб. 2022: 124114.9 | 196 | TRUE
197 | Канализационная линия по ул. Ломоносова д=200 | 7284.91 | Ориент. финансовые потребности по годам, тыс.руб. 2019: 334.67; Ориент. финансовые потребности по годам, тыс.руб. 2020: 349.39; Ориент. финансовые потребности по годам, тыс.руб. 2021: 2157.14; Ориент. финансовые потребности по годам, тыс.руб. 2022: 4443.71 | 197 | TRUE
198 | Канализационная линия по ул. Корейская д=400 | 49309.26 | Ориент. финансовые потребности по годам, тыс.руб. 2019: 2265.25; Ориент. финансовые потребности по годам, тыс.руб. 2020: 2364.92; Ориент. финансовые потребности по годам, тыс.руб. 2021: 14601.01; Ориент. финансовые потребности по годам, тыс.руб. 2022: 30078.08 | 198 | TRUE
199 | Канализационная линия от ул. Медицинская до ул. Корейская д=200 | 21426.21 | Ориент. финансовые потребности по годам, тыс.руб. 2019: 984.31; Ориент. финансовые потребности по годам, тыс.руб. 2020: 1027.62; Ориент. финансовые потребности по годам, тыс.руб. 2021: 6344.53; Ориент. финансовые потребности по годам, тыс.руб. 2022: 13069.74 | 199 | TRUE
200 | Канализационная линия по ул. Пушкина д=150- 200 | 29996.69 | Ориент. финансовые потребности по годам, тыс.руб. 2019: 1378.04; Ориент. финансовые потребности по годам, тыс.руб. 2020: 1438.67; Ориент. финансовые потребности по годам, тыс.руб. 2021: 8882.35; Ориент. финансовые потребности по годам, тыс.руб. 2022: 18297.64 | 200 | TRUE
201 | Канализационная линия по ул. Горловская (от ул. Рукавишников) д=150-200 | 10713.1 | Ориент. финансовые потребности по годам, тыс.руб. 2019: 492.16; Ориент. финансовые потребности по годам, тыс.руб. 2020: 513.81; Ориент. финансовые потребности по годам, тыс.руб. 2021: 3172.27; Ориент. финансовые потребности по годам, тыс.руб. 2022: 6534.87 | 201 | TRUE
202 | Канализационная линия Д=400мм ул.40 лет Победы,16 д=400 | 6163.66 | Ориент. финансовые потребности по годам, тыс.руб. 2019: 283.16; Ориент. финансовые потребности по годам, тыс.руб. 2020: 295.61; Ориент. финансовые потребности по годам, тыс.руб. 2021: 1825.13; Ориент. финансовые потребности по годам, тыс.руб. 2022: 3759.76 | 202 | TRUE
Строительство и реконструкция канализационных сетей для подключения новых объектов
203 | Перекладка напорного коллектора Д=300мм от КНС Аэропорта до к/сетей в р-не ул.Космическая,52 д=2*300 | 270099.63 | Ориент. финансовые потребности по годам, тыс.руб. 2019: 12408.27; Ориент. финансовые потребности по годам, тыс.руб. 2020: 12954.24; Ориент. финансовые потребности по годам, тыс.руб. 2021: 79979.45; Ориент. финансовые потребности по годам, тыс.руб. 2022: 164757.67 | 203 | TRUE
204 | Реконструкция КНС на территории Аэропорта | 256.43 | Ориент. финансовые потребности по годам, тыс.руб. 2019: 15.64; Ориент. финансовые потребности по годам, тыс.руб. 2020: 16.33; Ориент. финансовые потребности по годам, тыс.руб. 2021: 16.8; Ориент. финансовые потребности по годам, тыс.руб. 2022: 207.66 | 204 | TRUE
205 | Реконструкция напорного коллектора по Московскому шоссе от шоссе Масложиркомбината до ул.Самаркандская д=1020 | 861033.97 | Ориент. финансовые потребности по годам, тыс.руб. 2019: 39555.57; Ориент. финансовые потребности по годам, тыс.руб. 2020: 41296.01; Ориент. финансовые потребности по годам, тыс.руб. 2021: 254961.57; Ориент. финансовые потребности по годам, тыс.руб. 2022: 525220.83 | 205 | TRUE
206 | Прокладка канализационного коллектора от жилого района восточнее деревни Мордвинцево до коллектора Д=1800мм д=500 | 508677.19 | Ориент. финансовые потребности по годам, тыс.руб. 2019: 23368.43; Ориент. финансовые потребности по годам, тыс.руб. 2020: 24396.64; Ориент. финансовые потребности по годам, тыс.руб. 2021: 150624.87; Ориент. финансовые потребности по годам, тыс.руб. 2022: 310287.24 | 206 | TRUE
207 | Прокладка коллектора от д. Ольгино, пос. Новый луч до Щербинок д=800 | 313032.12 | Ориент. финансовые потребности по годам, тыс.руб. 2019: 14380.57; Ориент. финансовые потребности по годам, тыс.руб. 2020: 15013.32; Ориент. финансовые потребности по годам, тыс.руб. 2021: 92692.23; Ориент. финансовые потребности по годам, тыс.руб. 2022: 190946 | 207 | TRUE
Строительство сетей водоотведения
208 | в границах Кима, Хальзовская, Свободы, ул.Хальзовская, Вахтангова, Новосельская, Новые пески, ул.Коминтерна | 1849841.05 | Ориент. финансовые потребности по годам, тыс.руб. 2021: 86285.14; Ориент. финансовые потребности по годам, тыс.руб. 2022: 88873.69; Ориент. финансовые потребности по годам, тыс.руб. 2023: 547639.7; Ориент. финансовые потребности по годам, тыс.руб. 2024: 1 127 042,51 | 208 | TRUE
209 | в границах ул.Федосеенко, ул.Торфяная | 444758.74 | Ориент. финансовые потребности по годам, тыс.руб. 2021: 20745.6; Ориент. финансовые потребности по годам, тыс.руб. 2022: 21367.97; Ориент. финансовые потребности по годам, тыс.руб. 2023: 131669.45; Ориент. финансовые потребности по годам, тыс.руб. 2024: 270975.72 | 209 | TRUE
210 | пос.Новая Стройка | 455345.49 | Ориент. финансовые потребности по годам, тыс.руб. 2021: 21239.42; Ориент. финансовые потребности по годам, тыс.руб. 2022: 21876.6; Ориент. финансовые потребности по годам, тыс.руб. 2023: 134803.62; Ориент. финансовые потребности по годам, тыс.руб. 2024: 277425.85 | 210 | TRUE
211 | в застройке "Бурнаковская низина" в границах ул.Коминтерна, ул.Левинка, ш.Бурнаковское | 4761266.23 | Ориент. финансовые потребности по годам, тыс.руб. 2021: 222087.47; Ориент. финансовые потребности по годам, тыс.руб. 2022: 228750.1; Ориент. финансовые потребности по годам, тыс.руб. 2023: 1 409 558,10; Ориент. финансовые потребности по годам, тыс.руб. 2024: 2 900 870,56 | 211 | TRUE
212 | в границах ул.Римская, Декабристов, Таллинская, Болотникова | 1214282.66 | Ориент. финансовые потребности по годам, тыс.руб. 2021: 56639.76; Ориент. финансовые потребности по годам, тыс.руб. 2022: 58338.95; Ориент. финансовые потребности по годам, тыс.руб. 2023: 359484.62; Ориент. финансовые потребности по годам, тыс.руб. 2024: 739819.34 | 212 | TRUE
213 | в границах ул.Ближняя, Осипенко, Пурехская, Череповецкая, Овчинникова. | 359980.68 | Ориент. финансовые потребности по годам, тыс.руб. 2021: 16791.16; Ориент. финансовые потребности по годам, тыс.руб. 2022: 17294.9; Ориент. финансовые потребности по годам, тыс.руб. 2023: 106571.16; Ориент. финансовые потребности по годам, тыс.руб. 2024: 219323.46 | 213 | TRUE
214 | в границах ул.Пахомова, Симферопольская, Украинская, Спартака, Зеленодольская | 1649911.46 | Ориент. финансовые потребности по годам, тыс.руб. 2021: 76959.5; Ориент. финансовые потребности по годам, тыс.руб. 2022: 79268.28; Ориент. финансовые потребности по годам, тыс.руб. 2023: 488451.17; Ориент. финансовые потребности по годам, тыс.руб. 2024: 1 005 232,51 | 214 | TRUE
215 | в границах ул.Авиаторская, Шлиссербургская, Кременчугская | 325417.32 | Ориент. финансовые потребности по годам, тыс.руб. 2021: 15178.97; Ориент. финансовые потребности по годам, тыс.руб. 2022: 15634.34; Ориент. финансовые потребности по годам, тыс.руб. 2023: 96338.79; Ориент. финансовые потребности по годам, тыс.руб. 2024: 198265.23 | 215 | TRUE
216 | в границах ул.Дружбы, Снежная, Палехская, Кировская, Станкозаводская, Новикова-Прибоя, Чусовая, Карская, Удмуртская, Можайская, Счастливая, Флотская, Читинская, Тельмана | 4108475.17 | Ориент. финансовые потребности по годам, тыс.руб. 2021: 191638.28; Ориент. финансовые потребности по годам, тыс.руб. 2022: 197387.43; Ориент. финансовые потребности по годам, тыс.руб. 2023: 1 216 301,33; Ориент. финансовые потребности по годам, тыс.руб. 2024: 2 503 148,14 | 216 | TRUE
217 | Пос.Стригино, пос.Гнилицы и в границах ул.Булавина, Малышевская, Гайдара, Минеева, Красный Перекоп, Нижняя, | 1849841.05 | Ориент. финансовые потребности по годам, тыс.руб. 2021: 86285.14; Ориент. финансовые потребности по годам, тыс.руб. 2022: 88873.69; Ориент. финансовые потребности по годам, тыс.руб. 2023: 547639.7; Ориент. финансовые потребности по годам, тыс.руб. 2024: 1127042.51 | 217 | TRUE
218 | пос.Дубравный, пос.Высоково | 983546.26 | Ориент. финансовые потребности по годам, тыс.руб. 2021: 45877.15; Ориент. финансовые потребности по годам, тыс.руб. 2022: 47253.46; Ориент. финансовые потребности по годам, тыс.руб. 2023: 291175.82; Ориент. финансовые потребности по годам, тыс.руб. 2024: 599239.83 | 218 | TRUE
219 | в пос. Нагулино в границах ул.Объединения, Усадебная, Нагулинская, Тарханова | 173031.29 | Ориент. финансовые потребности по годам, тыс.руб. 2021: 8070.98; Ориент. финансовые потребности по годам, тыс.руб. 2022: 8313.11; Ориент. финансовые потребности по годам, тыс.руб. 2023: 51225.38; Ориент. финансовые потребности по годам, тыс.руб. 2024: 105421.82 | 219 | TRUE
220 | пос.Березовая Пойма | 650834.64 | Ориент. финансовые потребности по годам, тыс.руб. 2021: 30357.94; Ориент. финансовые потребности по годам, тыс.руб. 2022: 31268.68; Ориент. финансовые потребности по годам, тыс.руб. 2023: 192677.58; Ориент. финансовые потребности по годам, тыс.руб. 2024: 396530.45 | 220 | TRUE
221 | пос. Орловские дворики, Московское шоссе | 112128.83 | Ориент. финансовые потребности по годам, тыс.руб. 2021: 5230.21; Ориент. финансовые потребности по годам, тыс.руб. 2022: 5387.11; Ориент. финансовые потребности по годам, тыс.руб. 2023: 33195.39; Ориент. финансовые потребности по годам, тыс.руб. 2024: 68316.12 | 221 | TRUE
222 | в застройке по пр.Кораблестроителей | 416064.63 | Ориент. финансовые потребности по годам, тыс.руб. 2021: 19407.18; Ориент. финансовые потребности по годам, тыс.руб. 2022: 19989.39; Ориент. финансовые потребности по годам, тыс.руб. 2023: 123174.64; Ориент. финансовые потребности по годам, тыс.руб. 2024: 253493.41 | 222 | TRUE
223 | в застройке Красноуральская- пр.Ильича-Красных партизан-Спутника | 8095000.37 | Ориент. финансовые потребности по годам, тыс.руб. 2021: 377588.25; Ориент. финансовые потребности по годам, тыс.руб. 2022: 388915.9; Ориент. финансовые потребности по годам, тыс.руб. 2023: 2 396 499,75; Ориент. финансовые потребности по годам, тыс.руб. 2024: 4 931 996,48 | 223 | TRUE
224 | в застройке Шуваловская промзона | 7863491.05 | Ориент. финансовые потребности по годам, тыс.руб. 2021: 366789.58; Ориент. финансовые потребности по годам, тыс.руб. 2022: 377793.27; Ориент. финансовые потребности по годам, тыс.руб. 2023: 2 327 962,13; Ориент. финансовые потребности по годам, тыс.руб. 2024: 4 790 946,07 | 224 | TRUE
225 | в застройке пос Дачный | 638444 | Ориент. финансовые потребности по годам, тыс.руб. 2021: 29779.98; Ориент. финансовые потребности по годам, тыс.руб. 2022: 30673.38; Ориент. финансовые потребности по годам, тыс.руб. 2023: 189009.37; Ориент. финансовые потребности по годам, тыс.руб. 2024: 388981.27 | 225 | TRUE
226 | в квартале "Старое Канавино" | 4632794.86 | Ориент. финансовые потребности по годам, тыс.руб. 2021: 216094.97; Ориент. финансовые потребности по годам, тыс.руб. 2022: 222577.82; Ориент. финансовые потребности по годам, тыс.руб. 2023: 1371524.55; Ориент. финансовые потребности по годам, тыс.руб. 2024: 2822597.52 | 226 | TRUE
227 | в квартале "Молитовка" | 4949082.24 | Ориент. финансовые потребности по годам, тыс.руб. 2021: 230848.08; Ориент. финансовые потребности по годам, тыс.руб. 2022: 237773.52; Ориент. финансовые потребности по годам, тыс.руб. 2023: 1465160.44; Ориент. финансовые потребности по годам, тыс.руб. 2024: 3015300.19 | 227 | TRUE
228 | в застройке по ул.Коломенская | 259546.93 | Ориент. финансовые потребности по годам, тыс.руб. 2021: 12106.47; Ориент. финансовые потребности по годам, тыс.руб. 2022: 12469.66; Ориент. финансовые потребности по годам, тыс.руб. 2023: 76838.06; Ориент. финансовые потребности по годам, тыс.руб. 2024: 158132.73 | 228 | TRUE
229 | в застройке ул.Малоэтажная и Шнитникова | 1353229.88 | Ориент. финансовые потребности по годам, тыс.руб. 2021: 63120.9; Ориент. финансовые потребности по годам, тыс.руб. 2022: 65014.53; Ориент. финансовые потребности по годам, тыс.руб. 2023: 400619.51; Ориент. финансовые потребности по годам, тыс.руб. 2024: 824474.94 | 229 | TRUE
230 | дер.Подновье, слобода Подновье | 1081445.54 | Ориент. финансовые потребности по годам, тыс.руб. 2021: 50443.62; Ориент. финансовые потребности по годам, тыс.руб. 2022: 51956.93; Ориент. финансовые потребности по годам, тыс.руб. 2023: 320158.6; Ориент. финансовые потребности по годам, тыс.руб. 2024: 658886.39 | 230 | TRUE
231 | пос. Березовый Клин (к.п.Зеленый город) | 113836.37 | Ориент. финансовые потребности по годам, тыс.руб. 2021: 5309.85; Ориент. финансовые потребности по годам, тыс.руб. 2022: 5469.15; Ориент. финансовые потребности по годам, тыс.руб. 2023: 33700.9; Ориент. финансовые потребности по годам, тыс.руб. 2024: 69356.46 | 231 | TRUE
232 | дер.Кузничиха (Слободка и Кукурузный пос.) – 3 очередь | 2372663.05 | Ориент. финансовые потребности по годам, тыс.руб. 2021: 110671.98; Ориент. финансовые потребности по годам, тыс.руб. 2022: 113992.13; Ориент. финансовые потребности по годам, тыс.руб. 2023: 702419.53; Ориент. финансовые потребности по годам, тыс.руб. 2024: 1445579.4 | 232 | TRUE
233 | дер.Новопокровское | 0 | Ориент. финансовые потребности по годам, тыс.руб. 2021: 0; Ориент. финансовые потребности по годам, тыс.руб. 2022: 0; Ориент. финансовые потребности по годам, тыс.руб. 2023: 0; Ориент. финансовые потребности по годам, тыс.руб. 2024: 0 | 233 | TRUE
234 | Территория перспективной застройки в р-не Анкудиновского шоссе и совхоза «Цветы» | 0 | Ориент. финансовые потребности по годам, тыс.руб. 2021: 0; Ориент. финансовые потребности по годам, тыс.руб. 2022: 0; Ориент. финансовые потребности по годам, тыс.руб. 2023: 0; Ориент. финансовые потребности по годам, тыс.руб. 2024: 0 | 234 | TRUE
235 | дер.Ольгино,Новый луч | 100915.94 | Ориент. финансовые потребности по годам, тыс.руб. 2021: 4707.19; Ориент. финансовые потребности по годам, тыс.руб. 2022: 4848.4; Ориент. финансовые потребности по годам, тыс.руб. 2023: 29875.85; Ориент. финансовые потребности по годам, тыс.руб. 2024: 61484.5 | 235 | TRUE
236 | Перекладка водопроводных сетей в дер.Бешенцево | 551338.01 | Ориент. финансовые потребности по годам, тыс.руб. 2021: 25716.95; Ориент. финансовые потребности по годам, тыс.руб. 2022: 26488.46; Ориент. финансовые потребности по годам, тыс.руб. 2023: 163221.91; Ориент. финансовые потребности по годам, тыс.руб. 2024: 335910.69 | 236 | TRUE
237 | Перекладка водопроводных сетей в дер.Мордвинцево и дер.Б.Константиново | 0 | Ориент. финансовые потребности по годам, тыс.руб. 2021: 0; Ориент. финансовые потребности по годам, тыс.руб. 2022: 0; Ориент. финансовые потребности по годам, тыс.руб. 2023: 0; Ориент. финансовые потребности по годам, тыс.руб. 2024: 0 | 237 | TRUE
238 | Перекладка водопроводных сетей в пос.Луч | 0 | Ориент. финансовые потребности по годам, тыс.руб. 2021: 0; Ориент. финансовые потребности по годам, тыс.руб. 2022: 0; Ориент. финансовые потребности по годам, тыс.руб. 2023: 0; Ориент. финансовые потребности по годам, тыс.руб. 2024: 0 | 238 | TRUE
239 | в застройке пр.Гагарина (С/х академия) | 198380.66 | Ориент. финансовые потребности по годам, тыс.руб. 2021: 9253.39; Ориент. финансовые потребности по годам, тыс.руб. 2022: 9530.99; Ориент. финансовые потребности по годам, тыс.руб. 2023: 58729.98; Ориент. финансовые потребности по годам, тыс.руб. 2024: 120866.3 | 239 | TRUE
240 | в застройке ул.Голованова | 78843.6 | Ориент. финансовые потребности по годам, тыс.руб. 2021: 3677.63; Ориент. финансовые потребности по годам, тыс.руб. 2022: 3787.96; Ориент. финансовые потребности по годам, тыс.руб. 2023: 23341.4; Ориент. финансовые потребности по годам, тыс.руб. 2024: 48036.6 | 240 | TRUE
241 | в застройке пр.Гагарина- Пятигорская | 86473.62 | Ориент. финансовые потребности по годам, тыс.руб. 2021: 4033.53; Ориент. финансовые потребности по годам, тыс.руб. 2022: 4154.54; Ориент. финансовые потребности по годам, тыс.руб. 2023: 25600.25; Ориент. финансовые потребности по годам, тыс.руб. 2024: 52685.31 | 241 | TRUE
242 | в застройке ул.Пятигорская- Батумская-Столетова | 71213.57 | Ориент. финансовые потребности по годам, тыс.руб. 2021: 3321.73; Ориент. финансовые потребности по годам, тыс.руб. 2022: 3421.38; Ориент. финансовые потребности по годам, тыс.руб. 2023: 21082.56; Ориент. финансовые потребности по годам, тыс.руб. 2024: 43387.9 | 242 | TRUE
243 | в застройке ул.Г.Елисеева- Батумская-Столетова-Б- Бруевича | 68670.23 | Ориент. финансовые потребности по годам, тыс.руб. 2021: 3203.1; Ориент. финансовые потребности по годам, тыс.руб. 2022: 3299.19; Ориент. финансовые потребности по годам, тыс.руб. 2023: 20329.61; Ориент. финансовые потребности по годам, тыс.руб. 2024: 41838.33 | 243 | TRUE
244 | в застройке ул.Батумская- г.Елисеева | 55953.52 | Ориент. финансовые потребности по годам, тыс.руб. 2021: 2609.93; Ориент. финансовые потребности по годам, тыс.руб. 2022: 2688.23; Ориент. финансовые потребности по годам, тыс.руб. 2023: 16564.87; Ориент. финансовые потребности по годам, тыс.руб. 2024: 34090.49 | 244 | TRUE
245 | в застройке Цветочная(Анкудин.Ш. -Цветочная- «Щёлковский хутор»- дублёр пр.Гагарина | 546818.48 | Ориент. финансовые потребности по годам, тыс.руб. 2021: 25506.14; Ориент. финансовые потребности по годам, тыс.руб. 2022: 26271.33; Ориент. финансовые потребности по годам, тыс.руб. 2023: 161883.92; Ориент. финансовые потребности по годам, тыс.руб. 2024: 333157.1 | 245 | TRUE
246 | в застройке пр.Гагарина- Краснозвёздная | 58496.86 | Ориент. финансовые потребности по годам, тыс.руб. 2021: 2728.56; Ориент. финансовые потребности по годам, тыс.руб. 2022: 2810.42; Ориент. финансовые потребности по годам, тыс.руб. 2023: 17317.81; Ориент. финансовые потребности по годам, тыс.руб. 2024: 35640.06 | 246 | TRUE
247 | в квартале ул.Пушкина | 83930.28 | Ориент. финансовые потребности по годам, тыс.руб. 2021: 3914.9; Ориент. финансовые потребности по годам, тыс.руб. 2022: 4032.34; Ориент. финансовые потребности по годам, тыс.руб. 2023: 24847.3; Ориент. финансовые потребности по годам, тыс.руб. 2024: 51135.74 | 247 | TRUE
248 | в квартале ул.Пушкина- Косогорная | 43236.81 | Ориент. финансовые потребности по годам, тыс.руб. 2021: 2016.76; Ориент. финансовые потребности по годам, тыс.руб. 2022: 2077.27; Ориент. финансовые потребности по годам, тыс.руб. 2023: 12800.12; Ориент. финансовые потребности по годам, тыс.руб. 2024: 26342.65 | 248 | TRUE
249 | в застройке по ул.Серафимовича- Цветочная | 139883.8 | Ориент. финансовые потребности по годам, тыс.руб. 2021: 6524.83; Ориент. финансовые потребности по годам, тыс.руб. 2022: 6720.57; Ориент. финансовые потребности по годам, тыс.руб. 2023: 41412.16; Ориент. финансовые потребности по годам, тыс.руб. 2024: 85226.23 | 249 | TRUE
250 | в застройке ул.2-я Оранжерейная | 129710.43 | Ориент. финансовые потребности по годам, тыс.руб. 2021: 6050.29; Ориент. финансовые потребности по годам, тыс.руб. 2022: 6231.8; Ориент. финансовые потребности по годам, тыс.руб. 2023: 38400.37; Ориент. финансовые потребности по годам, тыс.руб. 2024: 79027.96 | 250 | TRUE
251 | в застройке ул.Ванеева | 43236.81 | Ориент. финансовые потребности по годам, тыс.руб. 2021: 2016.76; Ориент. финансовые потребности по годам, тыс.руб. 2022: 2077.27; Ориент. финансовые потребности по годам, тыс.руб. 2023: 12800.12; Ориент. финансовые потребности по годам, тыс.руб. 2024: 26342.65 | 251 | TRUE
252 | в застройке ул.Ошарская- Республиканская | 15260.05 | Ориент. финансовые потребности по годам, тыс.руб. 2021: 711.8; Ориент. финансовые потребности по годам, тыс.руб. 2022: 733.15; Ориент. финансовые потребности по годам, тыс.руб. 2023: 4517.69; Ориент. финансовые потребности по годам, тыс.руб. 2024: 9297.41 | 252 | TRUE
253 | в застройке Невзоровых-3-й Проезд | 15260.05 | Ориент. финансовые потребности по годам, тыс.руб. 2021: 711.8; Ориент. финансовые потребности по годам, тыс.руб. 2022: 733.15; Ориент. финансовые потребности по годам, тыс.руб. 2023: 4517.69; Ориент. финансовые потребности по годам, тыс.руб. 2024: 9297.41 | 253 | TRUE
254 | в застройке ул.Тверская-Генкиной- Ашхабадская- Белинского | 101733.67 | Ориент. финансовые потребности по годам, тыс.руб. 2021: 4745.33; Ориент. финансовые потребности по годам, тыс.руб. 2022: 4887.69; Ориент. финансовые потребности по годам, тыс.руб. 2023: 30117.94; Ориент. финансовые потребности по годам, тыс.руб. 2024: 61982.72 | 254 | TRUE
255 | в застройке ул.Белинского- Тверская-Невзоровых- Студёная | 43236.81 | Ориент. финансовые потребности по годам, тыс.руб. 2021: 2016.76; Ориент. финансовые потребности по годам, тыс.руб. 2022: 2077.27; Ориент. финансовые потребности по годам, тыс.руб. 2023: 12800.12; Ориент. финансовые потребности по годам, тыс.руб. 2024: 26342.65 | 255 | TRUE
256 | в застройке Шевченко- 3-я Ямская-Большие Овраги | 7825.67 | Ориент. финансовые потребности по годам, тыс.руб. 2021: 365.03; Ориент. финансовые потребности по годам, тыс.руб. 2022: 375.98; Ориент. финансовые потребности по годам, тыс.руб. 2023: 2316.76; Ориент. финансовые потребности по годам, тыс.руб. 2024: 4767.9 | 256 | TRUE
257 | в застройке ул.М.Ямская-М- Горького-Ильинская | 50866.84 | Ориент. финансовые потребности по годам, тыс.руб. 2021: 2372.66; Ориент. финансовые потребности по годам, тыс.руб. 2022: 2443.84; Ориент. финансовые потребности по годам, тыс.руб. 2023: 15058.97; Ориент. финансовые потребности по годам, тыс.руб. 2024: 30991.36 | 257 | TRUE
258 | в застройке ул.М. Горького-Ильинская- Новая | 61040.2 | Ориент. финансовые потребности по годам, тыс.руб. 2021: 2847.2; Ориент. финансовые потребности по годам, тыс.руб. 2022: 2932.61; Ориент. финансовые потребности по годам, тыс.руб. 2023: 18070.76; Ориент. финансовые потребности по годам, тыс.руб. 2024: 37189.63 | 258 | TRUE
259 | в застройке ул.М.Горького- Ильинская | 22890.08 | Ориент. финансовые потребности по годам, тыс.руб. 2021: 1067.7; Ориент. финансовые потребности по годам, тыс.руб. 2022: 1099.73; Ориент. финансовые потребности по годам, тыс.руб. 2023: 6776.54; Ориент. финансовые потребности по годам, тыс.руб. 2024: 13946.11 | 259 | TRUE
260 | Перекладка к/линии Д=152-185мм по ул.Гоголя, Сергиевской от к/линии Д=200мм по ул.Маслякова до перекладываемой к/линии Д=300-600мм по ул.Ильинская | 58692.5 | Ориент. финансовые потребности по годам, тыс.руб. 2021: 2737.69; Ориент. финансовые потребности по годам, тыс.руб. 2022: 2819.82; Ориент. финансовые потребности по годам, тыс.руб. 2023: 17375.73; Ориент. финансовые потребности по годам, тыс.руб. 2024: 35759.26 | 260 | TRUE
261 | в застройке ул.Белинского- Славянская- Ашхабадская | 35606.78 | Ориент. финансовые потребности по годам, тыс.руб. 2021: 1660.87; Ориент. финансовые потребности по годам, тыс.руб. 2022: 1710.69; Ориент. финансовые потребности по годам, тыс.руб. 2023: 10541.28; Ориент. финансовые потребности по годам, тыс.руб. 2024: 21693.95 | 261 | TRUE
262 | в застройке ул.Октябрьская | 20346.73 | Ориент. финансовые потребности по годам, тыс.руб. 2021: 949.07; Ориент. финансовые потребности по годам, тыс.руб. 2022: 977.54; Ориент. финансовые потребности по годам, тыс.руб. 2023: 6023.59; Ориент. финансовые потребности по годам, тыс.руб. 2024: 12396.54 | 262 | TRUE
263 | в застройке пер.Плотничный | 30520.1 | Ориент. финансовые потребности по годам, тыс.руб. 2021: 1423.6; Ориент. финансовые потребности по годам, тыс.руб. 2022: 1466.31; Ориент. финансовые потребности по годам, тыс.руб. 2023: 9035.38; Ориент. финансовые потребности по годам, тыс.руб. 2024: 18594.81 | 263 | TRUE
264 | в застройке ул.Ильинская- А.Харитонова | 170403.9 | Ориент. финансовые потребности по годам, тыс.руб. 2021: 7948.43; Ориент. финансовые потребности по годам, тыс.руб. 2022: 8186.88; Ориент. финансовые потребности по годам, тыс.руб. 2023: 50447.55; Ориент. финансовые потребности по годам, тыс.руб. 2024: 103821.05 | 264 | TRUE
266 | в застройке ул.Ульянова 32,36,38 | 22890.08 | Ориент. финансовые потребности по годам, тыс.руб. 2021: 1067.7; Ориент. финансовые потребности по годам, тыс.руб. 2022: 1099.73; Ориент. финансовые потребности по годам, тыс.руб. 2023: 6776.54; Ориент. финансовые потребности по годам, тыс.руб. 2024: 13946.11 | 266 | TRUE
267 | в застройке ул.Семашко (В часть квартала Ульянова-Семашко- Ковалихинская- Нестерова) | 22890.08 | Ориент. финансовые потребности по годам, тыс.руб. 2021: 1067.7; Ориент. финансовые потребности по годам, тыс.руб. 2022: 1099.73; Ориент. финансовые потребности по годам, тыс.руб. 2023: 6776.54; Ориент. финансовые потребности по годам, тыс.руб. 2024: 13946.11 | 267 | TRUE
268 | в застройке ул.Большая Печёрская-Казанская наб. | 53410.18 | Ориент. финансовые потребности по годам, тыс.руб. 2021: 2491.3; Ориент. финансовые потребности по годам, тыс.руб. 2022: 2566.04; Ориент. финансовые потребности по годам, тыс.руб. 2023: 15811.92; Ориент. финансовые потребности по годам, тыс.руб. 2024: 32540.93 | 268 | TRUE
269 | в застройке ул.Сеченова-Тургенева | 106820.35 | Ориент. финансовые потребности по годам, тыс.руб. 2021: 4982.6; Ориент. финансовые потребности по годам, тыс.руб. 2022: 5132.07; Ориент. финансовые потребности по годам, тыс.руб. 2023: 31623.83; Ориент. финансовые потребности по годам, тыс.руб. 2024: 65081.85 | 269 | TRUE
270 | в застройке ул.Родионова обувная фабрика | 83930.28 | Ориент. финансовые потребности по годам, тыс.руб. 2021: 3914.9; Ориент. финансовые потребности по годам, тыс.руб. 2022: 4032.34; Ориент. финансовые потребности по годам, тыс.руб. 2023: 24847.3; Ориент. финансовые потребности по годам, тыс.руб. 2024: 51135.74 | 270 | TRUE
271 | в застройке ул.К.Касьянова-р.Кова | 63583.54 | Ориент. финансовые потребности по годам, тыс.руб. 2021: 2965.83; Ориент. финансовые потребности по годам, тыс.руб. 2022: 3054.81; Ориент. финансовые потребности по годам, тыс.руб. 2023: 18823.71; Ориент. финансовые потребности по годам, тыс.руб. 2024: 38739.2 | 271 | TRUE
272 | ул.Большая Печёрская- М.Горького-Белинского- Ковалихинская-Фрунзе | 0 | Ориент. финансовые потребности по годам, тыс.руб. 2021: 0; Ориент. финансовые потребности по годам, тыс.руб. 2022: 0; Ориент. финансовые потребности по годам, тыс.руб. 2023: 0; Ориент. финансовые потребности по годам, тыс.руб. 2024: 0 | 272 | TRUE
273 | строительством напорных канализационных линий и выносом напорной канализации с территории завода ГМЗКНС ул. Фибролитовая, 2 | 0 | Ориент. финансовые потребности по годам, тыс.руб. 2019: 0; Ориент. финансовые потребности по годам, тыс.руб. 2020: 0; Ориент. финансовые потребности по годам, тыс.руб. 2021: 0; Ориент. финансовые потребности по годам, тыс.руб. 2022: 0 | 273 | TRUE
274 | строительством 2-ой напорной канализационной линии Д=400мм до врезки в напорную канализационную линию Д=350мм у дома №7 по ул.Ярошенко (КНС № 4 ул. Черняховского, 22 Г) | 104782.19 | Ориент. финансовые потребности по годам, тыс.руб. 2019: 4813.65; Ориент. финансовые потребности по годам, тыс.руб. 2020: 5025.45; Ориент. финансовые потребности по годам, тыс.руб. 2021: 31027.15; Ориент. финансовые потребности по годам, тыс.руб. 2022: 63915.93 | 274 | TRUE
275 | Реконструкция напорной к/линии Д=200мм от КНС «Полесская» и КНС «Озерная» до КНС «Ясная» | 154054.68 | Ориент. финансовые потребности по годам, тыс.руб. 2015: 7073.48; Ориент. финансовые потребности по годам, тыс.руб. 2016: 7420.08; Ориент. финансовые потребности по годам, тыс.руб. 2017: 46212.29; Ориент. финансовые потребности по годам, тыс.руб. 2018: 93348.82 | 275 | TRUE
276 | Реконструкция напорного к/ коллектора от КНС «Ясная» до врезки в к/ коллектор Д=400мм в районе д.93 по ул.Свободы | 213979.37 | Ориент. финансовые потребности по годам, тыс.руб. 2015: 9824.95; Ориент. финансовые потребности по годам, тыс.руб. 2016: 10306.37; Ориент. финансовые потребности по годам, тыс.руб. 2017: 64188.09; Ориент. финансовые потребности по годам, тыс.руб. 2018: 129659.95 | 276 | TRUE
277 | Строительство напорного коллектора от КНС «Ясная» через ул.Новые Пески, Новосельская до к/коллектора Д=1500мм по ул.Старая Канава | 321616.07 | Ориент. финансовые потребности по годам, тыс.руб. 2022: 11592.59; Ориент. финансовые потребности по годам, тыс.руб. 2023: 11592.59; Ориент. финансовые потребности по годам, тыс.руб. 2024: 147010.29; Ориент. финансовые потребности по годам, тыс.руб. 2025: 151420.6 | 277 | TRUE
278 | Строительство к/линии от застройки до врезки в перекладываемую к/линию Д=300мм в районе д.39 по ул.М.Тореза | 43461.63 | Ориент. финансовые потребности по годам, тыс.руб. 2022: 1566.57; Ориент. финансовые потребности по годам, тыс.руб. 2023: 1566.57; Ориент. финансовые потребности по годам, тыс.руб. 2024: 19866.26; Ориент. финансовые потребности по годам, тыс.руб. 2025: 20462.24 | 278 | TRUE
279 | Перекладка к/линииД=250мм в районе д.39 по ул.М.Тореза до врезки в к/коллектор Д=1200мм по ул.Куйбышева,20 | 5376.37 | Ориент. финансовые потребности по годам, тыс.руб. 2015: 246.86; Ориент. финансовые потребности по годам, тыс.руб. 2016: 258.95; Ориент. финансовые потребности по годам, тыс.руб. 2017: 1612.77; Ориент. финансовые потребности по годам, тыс.руб. 2018: 3257.79 | 279 | TRUE
280 | Строительство к/сетей по ул.Малоэтажная, Стригинская, Мелиоративная до врезки в КНС пос. Мостоотряд | 32138.11 | Ориент. финансовые потребности по годам, тыс.руб. 2022: 1158.41; Ориент. финансовые потребности по годам, тыс.руб. 2023: 1158.41; Ориент. финансовые потребности по годам, тыс.руб. 2024: 14690.29; Ориент. финансовые потребности по годам, тыс.руб. 2025: 15131 | 280 | TRUE
281 | Реконструкция самотечной к/ сети Д=300ммот д.55 по ул.Космической до КНС №29. | 16129.1 | Ориент. финансовые потребности по годам, тыс.руб. 2015: 740.57; Ориент. финансовые потребности по годам, тыс.руб. 2016: 776.86; Ориент. финансовые потребности по годам, тыс.руб. 2017: 4838.3; Ориент. финансовые потребности по годам, тыс.руб. 2018: 9773.36 | 281 | TRUE
282 | Реконструкция самотечной к/линии Д=400мм у д.7 по ул.Коломенская до врезки в коллектор Д=1400мм | 3440.87 | Ориент. финансовые потребности по годам, тыс.руб. 2015: 157.99; Ориент. финансовые потребности по годам, тыс.руб. 2016: 165.73; Ориент. финансовые потребности по годам, тыс.руб. 2017: 1032.17; Ориент. финансовые потребности по годам, тыс.руб. 2018: 2084.98 | 282 | TRUE
283 | Реконструкция самотечной к/линии до КНС «Юго-Запад» | 0 | Ориент. финансовые потребности по годам, тыс.руб. 2015: 0; Ориент. финансовые потребности по годам, тыс.руб. 2016: 0; Ориент. финансовые потребности по годам, тыс.руб. 2017: 0; Ориент. финансовые потребности по годам, тыс.руб. 2018: 0 | 283 | TRUE
284 | Строительство канализационных сетей в дер.Никульское, Кузьминки | 80345.29 | Ориент. финансовые потребности по годам, тыс.руб. 2022: 2896.03; Ориент. финансовые потребности по годам, тыс.руб. 2023: 2896.03; Ориент. финансовые потребности по годам, тыс.руб. 2024: 36725.73; Ориент. финансовые потребности по годам, тыс.руб. 2025: 37827.5 | 284 | TRUE
285 | Строительство к/сети по ул.Федосеенко | 173846.53 | Ориент. финансовые потребности по годам, тыс.руб. 2022: 6266.27; Ориент. финансовые потребности по годам, тыс.руб. 2023: 6266.27; Ориент. финансовые потребности по годам, тыс.руб. 2024: 79465.02; Ориент. финансовые потребности по годам, тыс.руб. 2025: 81848.97 | 285 | TRUE
286 | Перекладка к/коллектора Д=300мм по ул.Арктическая до перекладываемого к/коллектора Д=600мм по ул.Гончарова | 117387.04 | Ориент. финансовые потребности по годам, тыс.руб. 2019: 5392.72; Ориент. финансовые потребности по годам, тыс.руб. 2020: 5629.99; Ориент. финансовые потребности по годам, тыс.руб. 2021: 34759.59; Ориент. финансовые потребности по годам, тыс.руб. 2022: 71604.75 | 286 | TRUE
287 | Перекладка к/коллектора у д.39 по ул.Г.Попова до КНС «Кавказ» | 939775.6 | Ориент. финансовые потребности по годам, тыс.руб. 2019: 43172.93; Ориент. финансовые потребности по годам, тыс.руб. 2020: 45072.53; Ориент. финансовые потребности по годам, тыс.руб. 2021: 278277.83; Ориент. финансовые потребности по годам, тыс.руб. 2022: 573252.32 | 287 | TRUE
288 | Перекладка к/ коллектора Д=400мм от ул.Корейская до врезки в к/коллектор Д=1000мм в районе д.6 по ул.Углова | 275514.53 | Ориент. финансовые потребности по годам, тыс.руб. 2017: 12797.99; Ориент. финансовые потребности по годам, тыс.руб. 2018: 12925.97; Ориент. финансовые потребности по годам, тыс.руб. 2019: 80890.73; Ориент. финансовые потребности по годам, тыс.руб. 2020: 168899.84 | 288 | TRUE
289 | Перекладка к/ коллектора Д=800мм в районе д.95 по ул.Ошарская до врезки в к/коллектор Д=1200мм в районе д.20 по пер.Прудному | 47265.22 | Ориент. финансовые потребности по годам, тыс.руб. 2017: 2195.53; Ориент. финансовые потребности по годам, тыс.руб. 2018: 2217.48; Ориент. финансовые потребности по годам, тыс.руб. 2019: 13877.01; Ориент. финансовые потребности по годам, тыс.руб. 2020: 28975.2 | 289 | TRUE
290 | Перекладка к/коллектора Д=1000мм от пер.Парниковый до станции снеготаяния | 58552.63 | Ориент. финансовые потребности по годам, тыс.руб. 2015: 2688.47; Ориент. финансовые потребности по годам, тыс.руб. 2016: 2820.2; Ориент. финансовые потребности по годам, тыс.руб. 2017: 17564.23; Ориент. финансовые потребности по годам, тыс.руб. 2018: 35479.74 | 290 | TRUE
291 | Перекладка к/линии Д=200мм по ул.Верхне- Волжская набережная до врезки в перекладываемую к/линию Д=300мм в районе трамплина | 59140.03 | Ориент. финансовые потребности по годам, тыс.руб. 2015: 2715.44; Ориент. финансовые потребности по годам, тыс.руб. 2016: 2848.5; Ориент. финансовые потребности по годам, тыс.руб. 2017: 17740.43; Ориент. финансовые потребности по годам, тыс.руб. 2018: 35835.66 | 291 | TRUE
292 | Перекладка к/линии Д=300мм по ул.Дальняя до врезки в перекладываемую к/линию Д=500мм по ул Черниговская | 57865.92 | Ориент. финансовые потребности по годам, тыс.руб. 2017: 2687.94; Ориент. финансовые потребности по годам, тыс.руб. 2018: 2714.82; Ориент. финансовые потребности по годам, тыс.руб. 2019: 16989.36; Ориент. финансовые потребности по годам, тыс.руб. 2020: 35473.79 | 292 | TRUE
293 | Перекладка к/линии Д=200мм по ул.Пискунова- ул.Ошарская до врезки в к/коллектор Д=400мм у дома №33 по ул.Октябрьской | 34719.55 | Ориент. финансовые потребности по годам, тыс.руб. 2017: 1612.77; Ориент. финансовые потребности по годам, тыс.руб. 2018: 1628.89; Ориент. финансовые потребности по годам, тыс.руб. 2019: 10193.62; Ориент. финансовые потребности по годам, тыс.руб. 2020: 21284.27 | 293 | TRUE
294 | Строительство напорной к/ линии от КНС №4 (ул.Куйбышева, 51а) до врезки в к/коллектор Д=1000мм по Сормовскому шоссе | 28486.09 | Ориент. финансовые потребности по годам, тыс.руб. 2019: 1308.64; Ориент. финансовые потребности по годам, тыс.руб. 2020: 1366.22; Ориент. финансовые потребности по годам, тыс.руб. 2021: 8435.04; Ориент. финансовые потребности по годам, тыс.руб. 2022: 17376.19 | 294 | TRUE
295 | Строительство напорной к/линии от КНС №6 (ул. Комарова,15) до врезки в самотечный к/коллектор Д=600мм по по ул.Гончарова | 28486.09 | Ориент. финансовые потребности по годам, тыс.руб. 2019: 1308.64; Ориент. финансовые потребности по годам, тыс.руб. 2020: 1366.22; Ориент. финансовые потребности по годам, тыс.руб. 2021: 8435.04; Ориент. финансовые потребности по годам, тыс.руб. 2022: 17376.19 | 295 | TRUE
296 | Строительство напорной к/линии от КНС №7 (ул. Комарова,21) до врезки в напорный к/коллектор Д=300мм от КНС №6 | 7296.44 | Ориент. финансовые потребности по годам, тыс.руб. 2019: 335.2; Ориент. финансовые потребности по годам, тыс.руб. 2020: 349.94; Ориент. финансовые потребности по годам, тыс.руб. 2021: 2160.56; Ориент. финансовые потребности по годам, тыс.руб. 2022: 4450.74 | 296 | TRUE
297 | Строительство напорной к/линии от КНС «Дубки» по ул.ад. Нахимова,1а до врезки в к/коллектор Д=1200мм по пр-ту Ленина | 18490.97 | Ориент. финансовые потребности по годам, тыс.руб. 2019: 849.47; Ориент. финансовые потребности по годам, тыс.руб. 2020: 886.84; Ориент. финансовые потребности по годам, тыс.руб. 2021: 5475.38; Ориент. финансовые потребности по годам, тыс.руб. 2022: 11279.28 | 297 | TRUE
298 | Строительство напорной к/линии от КНС (пр-т Ленина,79в) до врезки в к/коллектор Д=1200мм по ул. Переходникова | 2432.15 | Ориент. финансовые потребности по годам, тыс.руб. 2019: 111.73; Ориент. финансовые потребности по годам, тыс.руб. 2020: 116.65; Ориент. финансовые потребности по годам, тыс.руб. 2021: 720.19; Ориент. финансовые потребности по годам, тыс.руб. 2022: 1483.58 | 298 | TRUE
299 | Строительство напорной к/линии от КНС (ул.Металлистов,3в) до врезки в напорный к/коллектор Д=800мм по Московскому шоссе | 17091.66 | Ориент. финансовые потребности по годам, тыс.руб. 2019: 785.18; Ориент. финансовые потребности по годам, тыс.руб. 2020: 819.73; Ориент. финансовые потребности по годам, тыс.руб. 2021: 5061.03; Ориент. финансовые потребности по годам, тыс.руб. 2022: 10425.71 | 299 | TRUE
300 | Реконструкция напорного к/коллектора Д=700мм от | 275909.34 | Ориент. финансовые потребности по годам, тыс.руб. 2022: 9945.1; Ориент. финансовые потребности по годам, тыс.руб. 2023: 9945.1; Ориент. финансовые потребности по годам, тыс.руб. 2024: 126117.8; Ориент. финансовые потребности по годам, тыс.руб. 2025: 129901.34 | 300 | TRUE
301 | Реконструкция напорного к/коллектора Д=400мм от КНС «Рубо» (ул.Весенняя) до врезки в к/линию Д=900мм у дома №5 по ул. Октябрьской революции | 43399.44 | Ориент. финансовые потребности по годам, тыс.руб. 2017: 2015.96; Ориент. финансовые потребности по годам, тыс.руб. 2018: 2036.12; Ориент. финансовые потребности по годам, тыс.руб. 2019: 12742.02; Ориент. финансовые потребности по годам, тыс.руб. 2020: 26605.34 | 301 | TRUE
302 | Реконструкция напорного коллектора от КНС-38 по Московскому шоссе до врезки в напорный к/коллектор Д=800мм у дома №302 по Московскому шоссе | 82169.6 | Ориент. финансовые потребности по годам, тыс.руб. 2017: 3816.88; Ориент. финансовые потребности по годам, тыс.руб. 2018: 3855.05; Ориент. финансовые потребности по годам, тыс.руб. 2019: 24124.9; Ориент. финансовые потребности по годам, тыс.руб. 2020: 50372.78 | 302 | TRUE
303 | Реконструкция КНС (ул.Левинка,39г) и напорных коллекторов от КНС до врезки в к/коллектор Д=2000мм по ул.Бурнаковская | 57865.92 | Ориент. финансовые потребности по годам, тыс.руб. 2017: 2687.94; Ориент. финансовые потребности по годам, тыс.руб. 2018: 2714.82; Ориент. финансовые потребности по годам, тыс.руб. 2019: 16989.36; Ориент. финансовые потребности по годам, тыс.руб. 2020: 35473.79 | 303 | TRUE
304 | Реконструкция к/коллектора Д=500- 800-1000мм в районе дома №30 по пр-ту Ильича до КНС № 10 (пр-т Ленина,94б) | 257146.89 | Ориент. финансовые потребности по годам, тыс.руб. 2017: 11944.79; Ориент. финансовые потребности по годам, тыс.руб. 2018: 12064.24; Ориент. финансовые потребности по годам, тыс.руб. 2019: 75498.01; Ориент. финансовые потребности по годам, тыс.руб. 2020: 157639.85 | 304 | TRUE
305 | Реконструкция к/линии Д=500мм в районе дома №22 по пр-ту Октября до врезки в к/коллектор Д=700мм в районе дома №7 по ул.Поющева | 165308.72 | Ориент. финансовые потребности по годам, тыс.руб. 2017: 7678.79; Ориент. финансовые потребности по годам, тыс.руб. 2018: 7755.58; Ориент. финансовые потребности по годам, тыс.руб. 2019: 48534.44; Ориент. финансовые потребности по годам, тыс.руб. 2020: 101339.9 | 305 | TRUE
306 | Строительство канализационных сетей ТИЗ «Покровское» в границах ул.Рокоссовского, Ивлиева, Казанское шоссе, южная граница города, памятников природы « Дубрава Ботанического сада университета», «Щелоковский хутор» | 130384.89 | Ориент. финансовые потребности по годам, тыс.руб. 2022: 4699.7; Ориент. финансовые потребности по годам, тыс.руб. 2023: 4699.7; Ориент. финансовые потребности по годам, тыс.руб. 2024: 59598.77; Ориент. финансовые потребности по годам, тыс.руб. 2025: 61386.73 | 306 | TRUE
307 | Строительство к/линии по ул.Родионова от дома №128 -52 до врезки в перекладываемую к/линию Д=200мм в районе д. №26 по ул.Родионова | 68366.63 | Ориент. финансовые потребности по годам, тыс.руб. 2019: 3140.74; Ориент. финансовые потребности по годам, тыс.руб. 2020: 3278.93; Ориент. финансовые потребности по годам, тыс.руб. 2021: 20244.11; Ориент. финансовые потребности по годам, тыс.руб. 2022: 41702.86 | 307 | TRUE
308 | Перекладка к/линии Д=200мм от дома №26 по ул.Родионова до к/коллектора Д400мм по ул.Ковровская | 24654.63 | Ориент. финансовые потребности по годам, тыс.руб. 2019: 1132.62; Ориент. финансовые потребности по годам, тыс.руб. 2020: 1182.46; Ориент. финансовые потребности по годам, тыс.руб. 2021: 7300.51; Ориент. финансовые потребности по годам, тыс.руб. 2022: 15039.04 | 308 | TRUE
309 | Строительство к/сетей пос. Новое Доскино | 260769.79 | Ориент. финансовые потребности по годам, тыс.руб. 2022: 9399.4; Ориент. финансовые потребности по годам, тыс.руб. 2023: 9399.4; Ориент. финансовые потребности по годам, тыс.руб. 2024: 119197.53; Ориент. финансовые потребности по годам, тыс.руб. 2025: 122773.46 | 309 | TRUE
310 | Строительство к/сетей по ул.Подводников, Геройская, Грубе, Дизелестроительная, Ремесленная до врезки в к/коллектор Д=500мм по ул.Дизелестроительная | 28924.3 | Ориент. финансовые потребности по годам, тыс.руб. 2022: 1042.57; Ориент. финансовые потребности по годам, тыс.руб. 2023: 1042.57; Ориент. финансовые потребности по годам, тыс.руб. 2024: 13221.26; Ориент. финансовые потребности по годам, тыс.руб. 2025: 13617.9 | 310 | TRUE
311 | С троительство к/сетей мкр-на «Этна-2» | 120517.93 | Ориент. финансовые потребности по годам, тыс.руб. 2022: 4344.05; Ориент. финансовые потребности по годам, тыс.руб. 2023: 4344.05; Ориент. финансовые потребности по годам, тыс.руб. 2024: 55088.59; Ориент. финансовые потребности по годам, тыс.руб. 2025: 56741.25 | 311 | TRUE
312 | Строительство к/сетей ул.В.Котика, Дарвина, Молитовский затон, Каширская | 200863.22 | Ориент. финансовые потребности по годам, тыс.руб. 2022: 7240.08; Ориент. финансовые потребности по годам, тыс.руб. 2023: 7240.08; Ориент. финансовые потребности по годам, тыс.руб. 2024: 91814.31; Ориент. финансовые потребности по годам, тыс.руб. 2025: 94568.74 | 312 | TRUE
313 | Строительство к/сетей по ул.Возрождения, Деревообделочная, Мичурина, Трамвайная | 34183.31 | Ориент. финансовые потребности по годам, тыс.руб. 2019: 1570.37; Ориент. финансовые потребности по годам, тыс.руб. 2020: 1639.46; Ориент. финансовые потребности по годам, тыс.руб. 2021: 10122.05; Ориент. финансовые потребности по годам, тыс.руб. 2022: 20851.43 | 313 | TRUE
314 | Строительство к/сетей ул.Кабардинская, Грузовая, Эльтонская,Каменская, Анапская | 24321.46 | Ориент. финансовые потребности по годам, тыс.руб. 2019: 1117.32; Ориент. финансовые потребности по годам, тыс.руб. 2020: 1166.48; Ориент. финансовые потребности по годам, тыс.руб. 2021: 7201.85; Ориент. финансовые потребности по годам, тыс.руб. 2022: 14835.81 | 314 | TRUE
315 | Строительство к/сетей по ул.Красноводская, Карельская, Агрономическая, Рыбинская, Канашская, Верхнеудинская, Пригородная | 56972.19 | Ориент. финансовые потребности по годам, тыс.руб. 2019: 2617.28; Ориент. финансовые потребности по годам, тыс.руб. 2020: 2732.44; Ориент. финансовые потребности по годам, тыс.руб. 2021: 16870.09; Ориент. финансовые потребности по годам, тыс.руб. 2022: 34752.38 | 315 | TRUE
316 | Строительство к/сетей пос Ляхова | 106973.75 | Ориент. финансовые потребности по годам, тыс.руб. 2017: 4969.06; Ориент. финансовые потребности по годам, тыс.руб. 2018: 5018.75; Ориент. финансовые потребности по годам, тыс.руб. 2019: 31407.36; Ориент. финансовые потребности по годам, тыс.руб. 2020: 65578.57 | 316 | TRUE
317 | Строительство к/сетей пос. Сахарный Дол | 106973.75 | Ориент. финансовые потребности по годам, тыс.руб. 2017: 4969.06; Ориент. финансовые потребности по годам, тыс.руб. 2018: 5018.75; Ориент. финансовые потребности по годам, тыс.руб. 2019: 31407.36; Ориент. финансовые потребности по годам, тыс.руб. 2020: 65578.57 | 317 | TRUE
318 | Строительство к/сетей ул.Рощинская, Горная, Северная, Валдайская (пос. Дубенки) | 80345.29 | Ориент. финансовые потребности по годам, тыс.руб. 2022: 2896.03; Ориент. финансовые потребности по годам, тыс.руб. 2023: 2896.03; Ориент. финансовые потребности по годам, тыс.руб. 2024: 36725.73; Ориент. финансовые потребности по годам, тыс.руб. 2025: 37827.5 | 318 | TRUE
319 | реконструкция сооружений механической очистки Нижегородской станции аэрации(НСА): реконструкция комплекса по извлечению крупных отбросов(решетки, щитовые затворы, гидропресс для обезвоживания отбросов, насосы насосных станций , расположенных в здании решеток); | 0 | [12 empty] | 319 | TRUE
320 | реконструкция сооружений механической очистки Нижегородской станции аэрации(НСА): реконструкция песколовок(механическ ое и электротехническое оборудование пескоблоков 1 и 2,щелевых песколовок, щитовых затворов подводящих лотков), с внедрением технологии обезвоживания песка в песковых бункерах; | 0 | Ориент. финансовые потребности по годам, тыс.руб. 2019: 0; Ориент. финансовые потребности по годам, тыс.руб. 2020: 0; Ориент. финансовые потребности по годам, тыс.руб. 2021: 0; Ориент. финансовые потребности по годам, тыс.руб. 2022: 0 | 320 | TRUE
321 | реконструкция сооружений механической очистки Нижегородской станции аэрации(НСА): реконструкция блоков первичных отстойников1-ой и2-ой очередей сооружений с заменой щитовых затворов в распредкамерах, илоскребов, механического и электротехнического оборудования насосных станций сырого осадка | 0 | [12 empty] | 321 | TRUE
322 | реконструкция сооружений биологической очистки НСА: реконструкция аэротенков 2-ой очереди сооружений(замена систем аэрации, щитовых затворов, ж.бетонных конструкций, воздухораспределитель ной системы, шандоров распредкамер); | 0 | [12 empty] | 322 | TRUE
323 | реконструкция сооружений биологической очистки НСА: реконструкция вторичных отстойников 1-ой и 2-ой очередей сооружений (замена илоскребов, щитовых затворов распределительной, иловых и эрлифтных камер); | 0 | [12 empty] | 323 | TRUE
324 | реконструкция сооружений по доочистке сточных вод- биологических прудов (чистка от осадка, кустарников и высокоствольных деревьев, восстановление шандорных камер) | 0 | Ориент. финансовые потребности по годам, тыс.руб. 2019: 0; Ориент. финансовые потребности по годам, тыс.руб. 2020: 0; Ориент. финансовые потребности по годам, тыс.руб. 2021: 0; Ориент. финансовые потребности по годам, тыс.руб. 2022: 0 | 324 | TRUE
325 | реконструкция сооружений по обработке осадка(илоуплотнители, метантенки, иловая насосная станция, газовое хозяйство, резервуары) с заменой изношенного механического, электротехнического оборудования, контрольно- измерительных приборов; | 0 | [12 empty] | 325 | TRUE
326 | Реконструкция очистных сооружений "Промстоки" | 242904.33 | Ориент. финансовые потребности по годам, тыс.руб. 2016: 16616.16; Ориент. финансовые потребности по годам, тыс.руб. 2017: 17247.57; Ориент. финансовые потребности по годам, тыс.руб. 2018: 209040.6 | 326 | TRUE
327 | Уставка по сушке | 57793.6 | Ориент. финансовые потребности по годам, тыс.руб. 2016: 2658.59; Ориент. финансовые потребности по годам, тыс.руб. 2017: 2759.61; Ориент. финансовые потребности по годам, тыс.руб. 2018: 16723.25; Ориент. финансовые потребности по годам, тыс.руб. 2019: 17442.35; Ориент. финансовые потребности по годам, тыс.руб. 2020: 18209.81 | 327 | TRUE
328 | Замена насосного оборудования | 16386.89 | Ориент. финансовые потребности по годам, тыс.руб. 2016: 753.82; Ориент. финансовые потребности по годам, тыс.руб. 2017: 782.46; Ориент. финансовые потребности по годам, тыс.руб. 2018: 4741.74; Ориент. финансовые потребности по годам, тыс.руб. 2019: 4945.63; Ориент. финансовые потребности по годам, тыс.руб. 2020: 5163.24 | 328 | TRUE